## Portada
BASE DE DATOS TÉCNICA — SACI (INTRUSIÓN) Y SADI (DETECCIÓN DE INCENDIOS)
Plantilla editable · 34 marcas · 32 tipos de dispositivo · 5 variantes por tipo · 8 categorías de equipamiento común · Precios en USD
34 | 32 | 1072 | 712 | 8 | 68
Marcas (SACI + SADI) | Tipos de dispositivo | Modelos SACI | Modelos SADI | Categorías de equipo | Equipos registrados
Hoja | Contenido
Resumen | Cobertura marca × tipo (SACI y SADI), estadísticas de precios y equipamiento
Base de Datos SACI | Hoja maestra SACI: 1072 registros (5 variantes por tipo y marca) filtrables
Base de Datos SADI | Hoja maestra SADI: 712 registros (5 variantes por tipo y marca) filtrables
Equipamiento | Baterías, fuentes, gabinetes, cableado, herramientas, monitoreo, accesorios y protección
Comparativa | Fichas comparativas por tipo (modelo premium / medio / económico)
Lista de Precios | Cotización integral: A SACI + B SADI + C equipamiento, con TOTAL GENERAL
Niveles de marca incluidos
Nivel | Marcas | Enfoque
Alta | Honeywell Security · DSC · Paradox · Bosch Security · Ajax Systems · Visonic · Texecom · Risco · Optex · Siemens · Honeywell Fire · Siemens · Bosch Fire · Edwards (EST) · Simplex (JCI) · Apollo Fire Detectors · Hochiki · Gent (Honeywell) · Xtralis (Honeywell) · Det-Tronics · Fire Sentry (Honeywell) | Fabricantes premium con certificaciones UL/EN y soporte profesional
Media | Crow · Jablotron · Satel · Pyronix (Hikvision) · Hikvision · Qolsys · Morley-IAS (Honeywell) · System Sensor · GST · Fire-Lite (Honeywell) | Relación calidad/precio sólida para proyectos estándar
Entrada | ELDES · Chuango · Zeta Alarm Systems | Opciones económicas para proyectos con presupuesto ajustado
Notas de uso
1. Las especificaciones y precios son referenciales (USD, mercado 2026); verifique siempre la ficha técnica vigente del fabricante antes de cotizar o instalar.
2. SACI = Sistemas de Alarma Contra Intrusos (paneles, PIR, contactos, ruptura de vidrio, sirenas, comunicadores, perimetrales, botones de pánico y mandos). SADI = Sistemas de Detección de Incendios (centrales, detectores, estaciones, notificación, módulos de monitoreo/control, terminales repetidoras).
3. Filas «No disponible en portafolio» (marcadas en gris): la marca no fabrica ese tipo de dispositivo; en Observaciones se sugiere el equivalente de otra marca compatible.
4. Certificaciones de referencia: SACI — UL 1023/1610, EN 50131 grado 2; SADI — UL 864, EN 54 (partes 2/4/5/7/11/17/20), FM, NFPA 72. Respete la normativa local (NMX, RETIE, etc.).
5. Use los filtros de la fila de encabezados en las hojas de Base de Datos (panel congelado en H5) y Equipamiento (G5) para segmentar por marca, tipo, nivel o precio.
6. En Lista de Precios, complete Cantidad y Descuento en las secciones A/B/C; los subtotales y el TOTAL GENERAL se calculan automáticamente.
7. Las columnas Proveedor y Stock están listas para registrar sus distribuidores locales (listas desplegables en Nivel, Stock y Categoría).
8. Hoja Comparativa: fichas de los 32 tipos con modelos de referencia por nivel (alto / medio / económico); Aspiración (ASD) incluye 2 especialistas (Xtralis y Honeywell FAAST).
9. Columnas estructuradas para motor de cálculo (Y en adelante en ambas BD, S en adelante en Equipamiento): consumos en A, tensiones en V, coberturas (m²/m/grados), alturas de montaje, potencia acústica, zonas/particiones/lazos/puntos, sección-ampacidad de cables. Unidades SI; los campos no aplicables a un tipo de equipo quedan como «N/A»; valores referenciales editables.

## Resumen
Resumen — Cobertura Marca × Tipo y Estadísticas de Precios
Tipo de Dispositivo \ Marca | Honeywell Security | DSC | Paradox | Bosch Security | Ajax Systems | Visonic | Texecom | Risco | Crow | Jablotron | Satel | Pyronix (Hikvision) | Hikvision | Qolsys | ELDES | Chuango | Optex | Siemens | Total
Panel híbrido | 5 | 5 | 5 | 5 | 0 | 0 | 5 | 5 | 5 | 5 | 5 | 5 | 0 | 5 | 5 | 0 | 0 | 5 | 65
Panel alámbrico | 5 | 5 | 5 | 5 | 0 | 0 | 5 | 0 | 5 | 5 | 5 | 0 | 0 | 0 | 5 | 0 | 0 | 0 | 45
Panel inalámbrico / Hub | 5 | 5 | 5 | 5 | 5 | 5 | 0 | 5 | 5 | 0 | 5 | 5 | 5 | 0 | 0 | 5 | 0 | 0 | 60
Teclado de control | 5 | 5 | 5 | 5 | 5 | 5 | 5 | 5 | 5 | 5 | 5 | 5 | 5 | 5 | 5 | 5 | 0 | 5 | 85
Detector PIR interior | 5 | 5 | 5 | 5 | 5 | 5 | 5 | 5 | 5 | 5 | 5 | 5 | 5 | 5 | 5 | 5 | 5 | 0 | 85
PIR inalámbrico | 5 | 5 | 5 | 5 | 5 | 5 | 5 | 5 | 5 | 5 | 5 | 5 | 5 | 0 | 5 | 5 | 0 | 5 | 80
Doble tecnología / exterior | 5 | 5 | 5 | 5 | 5 | 5 | 5 | 5 | 5 | 5 | 5 | 5 | 5 | 0 | 0 | 0 | 5 | 0 | 70
Contacto magnético | 5 | 5 | 5 | 5 | 5 | 5 | 5 | 5 | 5 | 5 | 5 | 5 | 5 | 5 | 5 | 5 | 0 | 5 | 85
Ruptura de vidrio | 5 | 5 | 5 | 5 | 5 | 5 | 0 | 0 | 0 | 0 | 0 | 0 | 0 | 0 | 0 | 5 | 0 | 5 | 40
Sirena exterior | 5 | 5 | 5 | 5 | 5 | 5 | 5 | 5 | 5 | 5 | 5 | 5 | 5 | 5 | 5 | 0 | 0 | 5 | 80
Sirena interior | 5 | 5 | 5 | 5 | 5 | 5 | 5 | 5 | 5 | 5 | 5 | 0 | 0 | 0 | 0 | 5 | 0 | 5 | 65
Comunicador de eventos | 5 | 5 | 5 | 5 | 5 | 5 | 5 | 5 | 5 | 5 | 5 | 5 | 0 | 0 | 0 | 0 | 0 | 5 | 65
Perimetral exterior | 0 | 0 | 0 | 0 | 0 | 5 | 0 | 5 | 0 | 0 | 0 | 0 | 0 | 0 | 0 | 0 | 5 | 0 | 15
Expansor / receptor | 5 | 5 | 5 | 5 | 5 | 0 | 5 | 5 | 5 | 5 | 5 | 5 | 5 | 0 | 0 | 0 | 0 | 5 | 65
Botón de pánico | 5 | 5 | 0 | 0 | 5 | 5 | 0 | 0 | 0 | 0 | 0 | 0 | 0 | 0 | 0 | 0 | 0 | 5 | 25
Mando inalámbrico | 5 | 5 | 5 | 0 | 5 | 5 | 5 | 0 | 0 | 5 | 5 | 5 | 0 | 0 | 0 | 0 | 0 | 5 | 50
Modelos activos por marca | 75 | 75 | 70 | 65 | 65 | 65 | 60 | 60 | 60 | 60 | 65 | 55 | 40 | 25 | 35 | 35 | 15 | 55 | 980
Cobertura SADI — Detectores y Centrales de Incendios
Tipo de Dispositivo \ Marca | Honeywell Fire | Siemens | Bosch Fire | Edwards (EST) | Simplex (JCI) | Morley-IAS (Honeywell) | Apollo Fire Detectors | Hochiki | System Sensor | GST | Fire-Lite (Honeywell) | Zeta Alarm Systems | Gent (Honeywell) | Xtralis (Honeywell) | Det-Tronics | Fire Sentry (Honeywell) | Total
Panel direccionable | 5 | 5 | 5 | 5 | 5 | 5 | 0 | 0 | 0 | 5 | 5 | 5 | 5 | 0 | 0 | 0 | 50
Panel convencional | 0 | 0 | 5 | 5 | 5 | 5 | 0 | 0 | 0 | 5 | 5 | 5 | 5 | 0 | 0 | 0 | 40
Humo convencional | 0 | 5 | 5 | 0 | 0 | 5 | 5 | 5 | 5 | 5 | 0 | 5 | 0 | 0 | 0 | 0 | 40
Humo direccionable | 5 | 5 | 5 | 5 | 5 | 5 | 5 | 5 | 0 | 5 | 5 | 0 | 5 | 0 | 0 | 0 | 55
Térmico direccionable | 5 | 5 | 5 | 5 | 5 | 5 | 5 | 5 | 0 | 5 | 5 | 0 | 0 | 0 | 0 | 0 | 50
Multicriterio | 5 | 0 | 5 | 5 | 5 | 0 | 5 | 5 | 0 | 0 | 0 | 0 | 5 | 0 | 0 | 0 | 35
Detector de llama | 0 | 5 | 0 | 0 | 0 | 0 | 0 | 0 | 0 | 0 | 0 | 0 | 0 | 0 | 5 | 5 | 15
Aspiración (ASD) | 5 | 0 | 0 | 0 | 0 | 0 | 0 | 0 | 0 | 0 | 0 | 0 | 0 | 5 | 0 | 0 | 10
Lineal de haz | 5 | 0 | 5 | 0 | 0 | 0 | 5 | 0 | 5 | 0 | 0 | 0 | 0 | 0 | 0 | 0 | 20
Estación manual | 5 | 5 | 5 | 5 | 5 | 5 | 0 | 5 | 0 | 5 | 5 | 5 | 5 | 0 | 0 | 0 | 55
Sirena con estrobo | 0 | 0 | 0 | 5 | 5 | 0 | 0 | 5 | 5 | 5 | 0 | 5 | 5 | 0 | 0 | 0 | 35
Módulo de monitoreo | 5 | 5 | 5 | 5 | 5 | 5 | 5 | 5 | 0 | 5 | 5 | 0 | 0 | 0 | 0 | 0 | 50
Módulo de control/relevador | 5 | 5 | 5 | 5 | 5 | 5 | 5 | 5 | 0 | 5 | 5 | 0 | 0 | 0 | 0 | 0 | 50
Terminal repetidora | 5 | 5 | 0 | 0 | 0 | 0 | 0 | 0 | 0 | 0 | 5 | 0 | 0 | 0 | 0 | 0 | 15
Detector de ducto | 0 | 5 | 0 | 0 | 0 | 0 | 0 | 5 | 5 | 0 | 0 | 0 | 0 | 5 | 0 | 0 | 20
Aislador/base lazo | 5 | 5 | 0 | 5 | 0 | 0 | 5 | 5 | 0 | 0 | 5 | 0 | 0 | 0 | 0 | 0 | 30
Modelos activos por marca | 55 | 55 | 50 | 50 | 45 | 40 | 40 | 50 | 20 | 45 | 45 | 25 | 30 | 10 | 5 | 5 | 570
Estadísticas SACI por marca (precio USD)
Marca | Nivel | País | Modelos activos | Precio mín. (USD) | Precio máx. (USD) | Precio promedio (USD)
Honeywell Security | Alta | EE. UU. | 75 | 8 | 645 | 112
DSC | Alta | Canadá | 75 | 12 | 680 | 109
Paradox | Alta | Canadá | 70 | 12 | 625 | 94
Bosch Security | Alta | Alemania | 65 | 16 | 580 | 122
Ajax Systems | Alta | Ucrania | 65 | 12 | 680 | 88
Visonic | Alta | Israel | 65 | 8 | 645 | 88
Texecom | Alta | Reino Unido | 60 | 17 | 580 | 99
Risco | Alta | Israel | 60 | 15 | 690 | 123
Crow | Media | Israel | 60 | 8 | 345 | 73
Jablotron | Media | Rep. Checa | 60 | 13 | 470 | 92
Satel | Media | Polonia | 65 | 12 | 715 | 112
Pyronix (Hikvision) | Media | Reino Unido | 55 | 14 | 425 | 88
Hikvision | Media | China | 40 | 12 | 495 | 78
Qolsys | Media | EE. UU. | 25 | 19 | 680 | 138
ELDES | Entrada | Lituania | 35 | 8 | 535 | 95
Chuango | Entrada | China | 35 | 8 | 240 | 35
Optex | Alta | Japón | 15 | 19 | 680 | 182
Siemens | Alta | Alemania | 55 | 12 | 1250 | 144
TOTAL / GENERAL |  |  | 980 | 8 | 1250 | 102
Estadísticas SADI por marca (precio USD)
Marca | Nivel | País | Modelos activos | Precio mín. (USD) | Precio máx. (USD) | Precio promedio (USD)
Honeywell Fire | Alta | EE. UU. | 55 | 19 | 8470 | 751
Siemens | Alta | Alemania | 55 | 9 | 3190 | 404
Bosch Fire | Alta | Alemania | 50 | 16 | 3190 | 355
Edwards (EST) | Alta | EE. UU. | 50 | 20 | 6270 | 482
Simplex (JCI) | Alta | EE. UU. | 45 | 35 | 7040 | 606
Morley-IAS (Honeywell) | Media | Reino Unido | 40 | 17 | 2310 | 233
Apollo Fire Detectors | Alta | Reino Unido | 40 | 9 | 1405 | 142
Hochiki | Alta | Japón | 50 | 11 | 360 | 68
System Sensor | Media | EE. UU. | 20 | 13 | 1360 | 265
GST | Media | China | 45 | 8 | 2155 | 192
Fire-Lite (Honeywell) | Media | EE. UU. | 45 | 11 | 2530 | 303
Zeta Alarm Systems | Entrada | Reino Unido | 25 | 8 | 680 | 128
Gent (Honeywell) | Alta | Reino Unido | 30 | 25 | 2900 | 433
Xtralis (Honeywell) | Alta | Irlanda | 10 | 1200 | 9680 | 4046
Det-Tronics | Alta | EE. UU. | 5 | 725 | 3190 | 1725
Fire Sentry (Honeywell) | Alta | EE. UU. | 5 | 640 | 2815 | 1523
TOTAL / GENERAL |  |  | 570 | 8 | 9680 | 441
Estadísticas de equipamiento común por categoría
Categoría de Equipamiento | Modelos | Precio mín. (USD) | Precio máx. (USD) | Precio promedio (USD)
Baterías de respaldo | 10 | 14 | 118 | 52
Fuentes de poder | 9 | 18 | 265 | 110
Gabinetes y canastillas | 7 | 15 | 130 | 66
Cableado y conductores | 10 | 8 | 82 | 45
Herramientas y pruebas | 8 | 14 | 320 | 117
Comunicación y monitoreo | 7 | 88 | 2400 | 989
Accesorios de instalación | 11 | 6 | 38 | 15
Protección eléctrica | 6 | 6 | 385 | 80
TOTAL / GENERAL | 68 | 6 | 2400 | 161
Nota: las matrices cuentan modelos activos (excluyen filas «No disponible en portafolio»); cada marca × tipo activo incluye 5 variantes de gama. Celda 0 = la marca no fabrica ese tipo; en Base de Datos se sugiere el equivalente. Las estadísticas de precio leen el bloque de filas de cada marca en su hoja (SACI/SADI) y las del equipamiento el bloque de cada categoría en la hoja Equipamiento; si reordena los registros, ajuste los rangos.

## Base de Datos SACI
Base de Datos Técnica — SACI · Sistemas de Alarma Contra Intrusos (18 marcas × 16 tipos × 5 variantes)
N° | Marca | Nivel | País | Tipo de Dispositivo | Modelo | Capacidad / Alcance | Tecnología de Detección | Anti-Falsa Alarma / Inmunidad | Comunicación de Eventos | Protocolo / Frecuencia | Alimentación | Consumo | Protección | Temp. Operación | Dimensiones | Peso | Certificaciones | Uso Recomendado | Precio Ref. (USD) | Proveedor | Stock | Observaciones | Consumo en Reposo (A) | Consumo en Alarma (A) | Tensión de Alimentación (V) | Protocolos Compatibles | Centrales Compatibles | Consumo en Reposo de la Central (A) | Consumo en Alarma de la Central (A) | Corriente Nominal de la Fuente (A) | Zonas de la Central | Particiones | Área de Cobertura (m²) | Radio de Cobertura (m) | Alcance (m) | Apertura del Sector (grados) | Forma de Cobertura | Potencia Acústica (W) | Altura Mínima de Montaje (m) | Altura Máxima de Montaje (m)
1 | Honeywell Security | Alta | EE. UU. | Panel híbrido | VISTA-20P | 128 zonas / 8 particiones | Híbrido: 8 zonas alámbricas de base + bus ECP | Auto-Stay / Instant; detección de sabotaje por zona | Contact ID a central o CSDC | Contact ID / SIA DC-09 (AlarmNet) | 16.5 VAC 40 VA · batería 12 V 7 Ah | 700 mA máx con respaldo | — | 0 °C a +49 °C | 312 × 360 × 80 mm | 3.4 kg | UL 1023/1610, CE, FCC | Residencial y comercial mediano | 145 |  |  | Variante económica de la gama | 0.08 | 0.7 | 12 | Contact ID / SIA DC-09 (AlarmNet) | Central maestra — admite periféricos del ecosistema VISTA/ProA7 (bus ECP) | 0.08 | 0.7 | 1.7 | 8 | 2 | N/A | N/A | N/A | N/A | N/A | N/A | N/A | N/A
2 | Honeywell Security | Alta | EE. UU. | Panel híbrido | VISTA-48LA | 128 zonas / 8 particiones | Híbrido: 8 zonas alámbricas de base + bus ECP | Auto-Stay / Instant; detección de sabotaje por zona | Contact ID a central o CSDC | Contact ID / SIA DC-09 (AlarmNet) | 16.5 VAC 40 VA · batería 12 V 7 Ah | 700 mA máx con respaldo | — | 0 °C a +49 °C | 312 × 360 × 80 mm | 3.4 kg | UL 1023/1610, CE, FCC | Residencial y comercial mediano | 220 |  |  | Gama de entrada | 0.079 | 0.7 | 12 | Contact ID / SIA DC-09 (AlarmNet) | Central maestra — admite periféricos del ecosistema VISTA/ProA7 (bus ECP) | 0.079 | 0.7 | 3 | 48 | 4 | N/A | N/A | N/A | N/A | N/A | N/A | N/A | N/A
3 | Honeywell Security | Alta | EE. UU. | Panel híbrido | VISTA-128BPT | 128 zonas / 8 particiones | Híbrido: 8 zonas alámbricas de base + bus ECP | Auto-Stay / Instant; detección de sabotaje por zona | Contact ID a central o CSDC | Contact ID / SIA DC-09 (AlarmNet) | 16.5 VAC 40 VA · batería 12 V 7 Ah | 700 mA máx con respaldo | — | 0 °C a +49 °C | 312 × 360 × 80 mm | 3.4 kg | UL 1023/1610, CE, FCC | Residencial y comercial mediano | 295 |  |  | Panel clásico del mercado, expansión modular ECP | 0.101 | 0.7 | 12 | Contact ID / SIA DC-09 (AlarmNet) | Central maestra — admite periféricos del ecosistema VISTA/ProA7 (bus ECP) | 0.101 | 0.7 | 3.5 | 128 | 8 | N/A | N/A | N/A | N/A | N/A | N/A | N/A | N/A
4 | Honeywell Security | Alta | EE. UU. | Panel híbrido | VISTA-128FBP | 128 zonas / 8 particiones | Híbrido: 8 zonas alámbricas de base + bus ECP | Auto-Stay / Instant; detección de sabotaje por zona | Contact ID a central o CSDC | Contact ID / SIA DC-09 (AlarmNet) | 16.5 VAC 40 VA · batería 12 V 7 Ah | 700 mA máx con respaldo | — | 0 °C a +49 °C | 312 × 360 × 80 mm | 3.4 kg | UL 1023/1610, CE, FCC | Residencial y comercial mediano | 440 |  |  | Capacidad y rendimiento mejorados | 0.054 | 0.7 | 12 | Contact ID / SIA DC-09 (AlarmNet) | Central maestra — admite periféricos del ecosistema VISTA/ProA7 (bus ECP) | 0.054 | 0.7 | 3.5 | 128 | 8 | N/A | N/A | N/A | N/A | N/A | N/A | N/A | N/A
5 | Honeywell Security | Alta | EE. UU. | Panel híbrido | ProA7Plus | 128 zonas / 8 particiones | Híbrido: 8 zonas alámbricas de base + bus ECP | Auto-Stay / Instant; detección de sabotaje por zona | Contact ID a central o CSDC | Contact ID / SIA DC-09 (AlarmNet) | 16.5 VAC 40 VA · batería 12 V 7 Ah | 700 mA máx con respaldo | — | 0 °C a +49 °C | 312 × 360 × 80 mm | 3.4 kg | UL 1023/1610, CE, FCC | Residencial y comercial mediano | 645 |  |  | Tope de gama — máxima especificación | 0.079 | 0.7 | 12 | Contact ID / SIA DC-09 (AlarmNet) | Central maestra — admite periféricos del ecosistema VISTA/ProA7 (bus ECP) | 0.079 | 0.7 | 3.5 | 100 | 4 | N/A | N/A | N/A | N/A | N/A | N/A | N/A | N/A
6 | Honeywell Security | Alta | EE. UU. | Panel alámbrico | VISTA-20P | 48 zonas / 4 particiones | Alámbrico con expansión inalámbrica 5800 opcional | Detección de sabotaje, salida PGM programable | Contact ID integrado (dialer 56k) | Contact ID / SIA DC-09 (AlarmNet) | 16.5 VAC 40 VA · batería 12 V 7 Ah | 600 mA máx | — | 0 °C a +49 °C | 262 × 300 × 78 mm | 2.6 kg | UL 1023/1610, CE, FCC | Residencial y PYME | 85 |  |  | Variante económica de la gama | 0.08 | 0.6 | 12 | Contact ID / SIA DC-09 (AlarmNet) | Central maestra — admite periféricos del ecosistema VISTA/ProA7 (bus ECP) | 0.08 | 0.6 | 1.7 | 8 | 2 | N/A | N/A | N/A | N/A | N/A | N/A | N/A | N/A
7 | Honeywell Security | Alta | EE. UU. | Panel alámbrico | VISTA-48LA | 48 zonas / 4 particiones | Alámbrico con expansión inalámbrica 5800 opcional | Detección de sabotaje, salida PGM programable | Contact ID integrado (dialer 56k) | Contact ID / SIA DC-09 (AlarmNet) | 16.5 VAC 40 VA · batería 12 V 7 Ah | 600 mA máx | — | 0 °C a +49 °C | 262 × 300 × 78 mm | 2.6 kg | UL 1023/1610, CE, FCC | Residencial y PYME | 130 |  |  | Gama de entrada | 0.079 | 0.6 | 12 | Contact ID / SIA DC-09 (AlarmNet) | Central maestra — admite periféricos del ecosistema VISTA/ProA7 (bus ECP) | 0.079 | 0.6 | 3 | 48 | 4 | N/A | N/A | N/A | N/A | N/A | N/A | N/A | N/A
8 | Honeywell Security | Alta | EE. UU. | Panel alámbrico | VISTA-128BPT | 48 zonas / 4 particiones | Alámbrico con expansión inalámbrica 5800 opcional | Detección de sabotaje, salida PGM programable | Contact ID integrado (dialer 56k) | Contact ID / SIA DC-09 (AlarmNet) | 16.5 VAC 40 VA · batería 12 V 7 Ah | 600 mA máx | — | 0 °C a +49 °C | 262 × 300 × 78 mm | 2.6 kg | UL 1023/1610, CE, FCC | Residencial y PYME | 175 |  |  | Versión latinoamericana del VISTA 48 | 0.101 | 0.6 | 12 | Contact ID / SIA DC-09 (AlarmNet) | Central maestra — admite periféricos del ecosistema VISTA/ProA7 (bus ECP) | 0.101 | 0.6 | 3.5 | 128 | 8 | N/A | N/A | N/A | N/A | N/A | N/A | N/A | N/A
9 | Honeywell Security | Alta | EE. UU. | Panel alámbrico | VISTA-250FBP | 48 zonas / 4 particiones | Alámbrico con expansión inalámbrica 5800 opcional | Detección de sabotaje, salida PGM programable | Contact ID integrado (dialer 56k) | Contact ID / SIA DC-09 (AlarmNet) | 16.5 VAC 40 VA · batería 12 V 7 Ah | 600 mA máx | — | 0 °C a +49 °C | 262 × 300 × 78 mm | 2.6 kg | UL 1023/1610, CE, FCC | Residencial y PYME | 260 |  |  | Capacidad y rendimiento mejorados | 0.102 | 0.6 | 12 | Contact ID / SIA DC-09 (AlarmNet) | Central maestra — admite periféricos del ecosistema VISTA/ProA7 (bus ECP) | 0.102 | 0.6 | 3.5 | 250 | 8 | N/A | N/A | N/A | N/A | N/A | N/A | N/A | N/A
10 | Honeywell Security | Alta | EE. UU. | Panel alámbrico | ProA7Plus | 48 zonas / 4 particiones | Alámbrico con expansión inalámbrica 5800 opcional | Detección de sabotaje, salida PGM programable | Contact ID integrado (dialer 56k) | Contact ID / SIA DC-09 (AlarmNet) | 16.5 VAC 40 VA · batería 12 V 7 Ah | 600 mA máx | — | 0 °C a +49 °C | 262 × 300 × 78 mm | 2.6 kg | UL 1023/1610, CE, FCC | Residencial y PYME | 385 |  |  | Tope de gama — máxima especificación | 0.079 | 0.6 | 12 | Contact ID / SIA DC-09 (AlarmNet) | Central maestra — admite periféricos del ecosistema VISTA/ProA7 (bus ECP) | 0.079 | 0.6 | 3.5 | 100 | 4 | N/A | N/A | N/A | N/A | N/A | N/A | N/A | N/A
11 | Honeywell Security | Alta | EE. UU. | Panel inalámbrico / Hub | ProA7 | Hasta 100 zonas inalámbricas | Inalámbrico 319.5 MHz con radio SiX | Cifrado SiX Two-Way, foto-verificación | LTE + Wi-Fi integrado (AlarmNet) | Contact ID / SIA DC-09 (AlarmNet) | 26 VAC 40 VA · batería 12 V | 450 mA máx | — | 0 °C a +49 °C | 250 × 230 × 75 mm | 2.2 kg | UL 1023/1610, CE, FCC | Residencial smart | 130 |  |  | Variante económica de la gama | 0.075 | 0.45 | 12 | Contact ID / SIA DC-09 (AlarmNet) | Central maestra — admite periféricos del ecosistema VISTA/ProA7 (bus ECP) | 0.075 | 0.45 | 2 | 100 | 4 | N/A | N/A | N/A | N/A | N/A | N/A | N/A | N/A
12 | Honeywell Security | Alta | EE. UU. | Panel inalámbrico / Hub | ProA7Plus | Hasta 100 zonas inalámbricas | Inalámbrico 319.5 MHz con radio SiX | Cifrado SiX Two-Way, foto-verificación | LTE + Wi-Fi integrado (AlarmNet) | Contact ID / SIA DC-09 (AlarmNet) | 26 VAC 40 VA · batería 12 V | 450 mA máx | — | 0 °C a +49 °C | 250 × 230 × 75 mm | 2.2 kg | UL 1023/1610, CE, FCC | Residencial smart | 195 |  |  | Gama de entrada | 0.079 | 0.45 | 12 | Contact ID / SIA DC-09 (AlarmNet) | Central maestra — admite periféricos del ecosistema VISTA/ProA7 (bus ECP) | 0.079 | 0.45 | 2 | 100 | 4 | N/A | N/A | N/A | N/A | N/A | N/A | N/A | N/A
13 | Honeywell Security | Alta | EE. UU. | Panel inalámbrico / Hub | ProA7 Plus LTE | Hasta 100 zonas inalámbricas | Inalámbrico 319.5 MHz con radio SiX | Cifrado SiX Two-Way, foto-verificación | LTE + Wi-Fi integrado (AlarmNet) | Contact ID / SIA DC-09 (AlarmNet) | 26 VAC 40 VA · batería 12 V | 450 mA máx | — | 0 °C a +49 °C | 250 × 230 × 75 mm | 2.2 kg | UL 1023/1610, CE, FCC | Residencial smart | 265 |  |  | Gestión vía app Alarm.com/Total Connect | 0.051 | 0.45 | 12 | Contact ID / SIA DC-09 (AlarmNet) | Central maestra — admite periféricos del ecosistema VISTA/ProA7 (bus ECP) | 0.051 | 0.45 | 2 | 100 | 4 | N/A | N/A | N/A | N/A | N/A | N/A | N/A | N/A
14 | Honeywell Security | Alta | EE. UU. | Panel inalámbrico / Hub | Lyric Controller | Hasta 100 zonas inalámbricas | Inalámbrico 319.5 MHz con radio SiX | Cifrado SiX Two-Way, foto-verificación | LTE + Wi-Fi integrado (AlarmNet) | Contact ID / SIA DC-09 (AlarmNet) | 26 VAC 40 VA · batería 12 V | 450 mA máx | — | 0 °C a +49 °C | 250 × 230 × 75 mm | 2.2 kg | UL 1023/1610, CE, FCC | Residencial smart | 395 |  |  | Capacidad y rendimiento mejorados | 0.072 | 0.45 | 12 | Contact ID / SIA DC-09 (AlarmNet) | Central maestra — admite periféricos del ecosistema VISTA/ProA7 (bus ECP) | 0.072 | 0.45 | 2 | 100 | 4 | N/A | N/A | N/A | N/A | N/A | N/A | N/A | N/A
15 | Honeywell Security | Alta | EE. UU. | Panel inalámbrico / Hub | L5000C | Hasta 100 zonas inalámbricas | Inalámbrico 319.5 MHz con radio SiX | Cifrado SiX Two-Way, foto-verificación | LTE + Wi-Fi integrado (AlarmNet) | Contact ID / SIA DC-09 (AlarmNet) | 26 VAC 40 VA · batería 12 V | 450 mA máx | — | 0 °C a +49 °C | 250 × 230 × 75 mm | 2.2 kg | UL 1023/1610, CE, FCC | Residencial smart | 580 |  |  | Tope de gama — máxima especificación | 0.055 | 0.45 | 12 | Contact ID / SIA DC-09 (AlarmNet) | Central maestra — admite periféricos del ecosistema VISTA/ProA7 (bus ECP) | 0.055 | 0.45 | 2 | 100 | 4 | N/A | N/A | N/A | N/A | N/A | N/A | N/A | N/A
16 | Honeywell Security | Alta | EE. UU. | Teclado de control | 6150 | Controla hasta 48 zonas del sistema | Teclado alfanumérico LCD 2×16 | Transceptor 5800 integrado para zonas inalámbricas | Bus ECP | Contact ID / SIA DC-09 (AlarmNet) | 12 VDC desde panel | 110 mA | — | 0 °C a +49 °C | 146 × 111 × 32 mm | 310 g | UL 1023/1610, CE, FCC | Uso general | 45 |  |  | Variante económica de la gama | 0.039 | 0.075 | 12 | Contact ID / SIA DC-09 (AlarmNet) | Centrales VISTA/ProA7 (bus ECP) (mismo bus) | N/A | N/A | N/A | N/A | N/A | N/A | N/A | N/A | N/A | N/A | N/A | 1.2 | 1.6
17 | Honeywell Security | Alta | EE. UU. | Teclado de control | 6150RF | Controla hasta 48 zonas del sistema | Teclado alfanumérico LCD 2×16 | Transceptor 5800 integrado para zonas inalámbricas | Bus ECP | Contact ID / SIA DC-09 (AlarmNet) | 12 VDC desde panel | 110 mA | — | 0 °C a +49 °C | 146 × 111 × 32 mm | 310 g | UL 1023/1610, CE, FCC | Uso general | 70 |  |  | Gama de entrada | 0.048 | 0.09 | 12 | Contact ID / SIA DC-09 (AlarmNet) | Centrales VISTA/ProA7 (bus ECP) (mismo bus) | N/A | N/A | N/A | N/A | N/A | N/A | N/A | N/A | N/A | N/A | N/A | 1.2 | 1.6
18 | Honeywell Security | Alta | EE. UU. | Teclado de control | 6160RF | Controla hasta 48 zonas del sistema | Teclado alfanumérico LCD 2×16 | Transceptor 5800 integrado para zonas inalámbricas | Bus ECP | Contact ID / SIA DC-09 (AlarmNet) | 12 VDC desde panel | 110 mA | — | 0 °C a +49 °C | 146 × 111 × 32 mm | 310 g | UL 1023/1610, CE, FCC | Uso general | 95 |  |  | Teclado premium con proximity opcional | 0.046 | 0.087 | 12 | Contact ID / SIA DC-09 (AlarmNet) | Centrales VISTA/ProA7 (bus ECP) (mismo bus) | N/A | N/A | N/A | N/A | N/A | N/A | N/A | N/A | N/A | N/A | N/A | 1.2 | 1.6
19 | Honeywell Security | Alta | EE. UU. | Teclado de control | 6270CV | Controla hasta 48 zonas del sistema | Teclado alfanumérico LCD 2×16 | Transceptor 5800 integrado para zonas inalámbricas | Bus ECP | Contact ID / SIA DC-09 (AlarmNet) | 12 VDC desde panel | 110 mA | — | 0 °C a +49 °C | 146 × 111 × 32 mm | 310 g | UL 1023/1610, CE, FCC | Uso general | 140 |  |  | Capacidad y rendimiento mejorados | 0.031 | 0.062 | 12 | Contact ID / SIA DC-09 (AlarmNet) | Centrales VISTA/ProA7 (bus ECP) (mismo bus) | N/A | N/A | N/A | N/A | N/A | N/A | N/A | N/A | N/A | N/A | N/A | 1.2 | 1.6
20 | Honeywell Security | Alta | EE. UU. | Teclado de control | Tuxedo Touch | Controla hasta 48 zonas del sistema | Teclado alfanumérico LCD 2×16 | Transceptor 5800 integrado para zonas inalámbricas | Bus ECP | Contact ID / SIA DC-09 (AlarmNet) | 12 VDC desde panel | 110 mA | — | 0 °C a +49 °C | 146 × 111 × 32 mm | 310 g | UL 1023/1610, CE, FCC | Uso general | 205 |  |  | Tope de gama — máxima especificación | 0.041 | 0.078 | 12 | Contact ID / SIA DC-09 (AlarmNet) | Centrales VISTA/ProA7 (bus ECP) (mismo bus) | N/A | N/A | N/A | N/A | N/A | N/A | N/A | N/A | N/A | N/A | N/A | 1.2 | 1.6
21 | Honeywell Security | Alta | EE. UU. | Detector PIR interior | IS-2120 | 8 m · 90° | PIR doble elemento con procesamiento T | Inmunidad a mascotas hasta 36 kg (lente opcional) | Zona alámbrica | Contact ID / SIA DC-09 (AlarmNet) | 12 VDC | 14 mA | — | 0 °C a +49 °C | 80 × 50 × 38 mm | 85 g | UL 1023/1610, CE, FCC | Interior salas y pasillos | 14 |  |  | Variante económica de la gama | 0.009 | 0.013 | 12 | Contact ID / SIA DC-09 (AlarmNet) | Zona 12 V universal — centrales VISTA/ProA7 (bus ECP) y compatibles | N/A | N/A | N/A | N/A | N/A | N/A | 8 | N/A | 90 | Volumétrica rectangular (lentes múltiples) | N/A | 2 | 2.7
22 | Honeywell Security | Alta | EE. UU. | Detector PIR interior | IS-2135 | 10 m · 90° | PIR doble elemento con procesamiento T | Inmunidad a mascotas hasta 36 kg (lente opcional) | Zona alámbrica | Contact ID / SIA DC-09 (AlarmNet) | 12 VDC | 14 mA | — | 0 °C a +49 °C | 80 × 50 × 38 mm | 85 g | UL 1023/1610, CE, FCC | Interior salas y pasillos | 20 |  |  | Gama de entrada | 0.011 | 0.016 | 12 | Contact ID / SIA DC-09 (AlarmNet) | Zona 12 V universal — centrales VISTA/ProA7 (bus ECP) y compatibles | N/A | N/A | N/A | N/A | N/A | N/A | 10 | N/A | 90 | Volumétrica rectangular (lentes múltiples) | N/A | 2 | 2.7
23 | Honeywell Security | Alta | EE. UU. | Detector PIR interior | IS-215T | 12 m · 90° | PIR doble elemento con procesamiento T | Inmunidad a mascotas hasta 36 kg (lente opcional) | Zona alámbrica | Contact ID / SIA DC-09 (AlarmNet) | 12 VDC | 14 mA | — | 0 °C a +49 °C | 80 × 50 × 38 mm | 85 g | UL 1023/1610, CE, FCC | Interior salas y pasillos | 25 |  |  | Lente espejo Fresnel reemplazable | 0.011 | 0.015 | 12 | Contact ID / SIA DC-09 (AlarmNet) | Zona 12 V universal — centrales VISTA/ProA7 (bus ECP) y compatibles | N/A | N/A | N/A | N/A | N/A | N/A | 12 | N/A | 90 | Volumétrica rectangular (lentes múltiples) | N/A | 2 | 2.7
24 | Honeywell Security | Alta | EE. UU. | Detector PIR interior | IS-25100TC | 12 m · 110° | PIR doble elemento con procesamiento T | Inmunidad a mascotas hasta 36 kg (lente opcional) | Zona alámbrica | Contact ID / SIA DC-09 (AlarmNet) | 12 VDC | 14 mA | — | 0 °C a +49 °C | 80 × 50 × 38 mm | 85 g | UL 1023/1610, CE, FCC | Interior salas y pasillos | 40 |  |  | Capacidad y rendimiento mejorados | 0.008 | 0.013 | 12 | Contact ID / SIA DC-09 (AlarmNet) | Zona 12 V universal — centrales VISTA/ProA7 (bus ECP) y compatibles | N/A | N/A | N/A | N/A | N/A | N/A | 12 | N/A | 110 | Volumétrica rectangular (lentes múltiples) | N/A | 2 | 2.7
25 | Honeywell Security | Alta | EE. UU. | Detector PIR interior | AURORA PIR | 15 m · 110° | PIR doble elemento con procesamiento T | Inmunidad a mascotas hasta 36 kg (lente opcional) | Zona alámbrica | Contact ID / SIA DC-09 (AlarmNet) | 12 VDC | 14 mA | — | 0 °C a +49 °C | 80 × 50 × 38 mm | 85 g | UL 1023/1610, CE, FCC | Interior salas y pasillos | 60 |  |  | Tope de gama — máxima especificación | 0.013 | 0.018 | 12 | Contact ID / SIA DC-09 (AlarmNet) | Zona 12 V universal — centrales VISTA/ProA7 (bus ECP) y compatibles | N/A | N/A | N/A | N/A | N/A | N/A | 15 | N/A | 110 | Volumétrica rectangular (lentes múltiples) | N/A | 2 | 2.7
26 | Honeywell Security | Alta | EE. UU. | PIR inalámbrico | 5800PIR-RES | 8 m · 90° | PIR inalámbrico 319.5 MHz | Pet-inmune hasta 18 kg, supervisión radio | Transmisión 5800 a panel | Contact ID / SIA DC-09 (AlarmNet) | Batería CR123A (3 V) | 15 µA en reposo | — | 0 °C a +49 °C | 73 × 50 × 40 mm | 70 g | UL 1023/1610, CE, FCC | Interior residencial | 20 |  |  | Variante económica de la gama | 1.889e-05 | 4.445e-05 | 3 | Contact ID / SIA DC-09 (AlarmNet) | Exclusivo radio de marca: radio SiX/5800 (ProA7, VISTA + transceptor) | N/A | N/A | N/A | N/A | N/A | N/A | 8 | N/A | 90 | Volumétrica rectangular (lentes múltiples) | N/A | 2 | 2.7
27 | Honeywell Security | Alta | EE. UU. | PIR inalámbrico | 5800PIR-OD | 10 m · 90° | PIR inalámbrico 319.5 MHz | Pet-inmune hasta 18 kg, supervisión radio | Transmisión 5800 a panel | Contact ID / SIA DC-09 (AlarmNet) | Batería CR123A (3 V) | 15 µA en reposo | — | 0 °C a +49 °C | 73 × 50 × 40 mm | 70 g | UL 1023/1610, CE, FCC | Interior residencial | 25 |  |  | Gama de entrada | 1.929e-05 | 4.516e-05 | 3 | Contact ID / SIA DC-09 (AlarmNet) | Exclusivo radio de marca: radio SiX/5800 (ProA7, VISTA + transceptor) | N/A | N/A | N/A | N/A | N/A | N/A | 10 | N/A | 90 | Volumétrica rectangular (lentes múltiples) | N/A | 2 | 2.7
28 | Honeywell Security | Alta | EE. UU. | PIR inalámbrico | 5800PIR-VEC | 12 m · 90° | PIR inalámbrico 319.5 MHz | Pet-inmune hasta 18 kg, supervisión radio | Transmisión 5800 a panel | Contact ID / SIA DC-09 (AlarmNet) | Batería CR123A (3 V) | 15 µA en reposo | — | 0 °C a +49 °C | 73 × 50 × 40 mm | 70 g | UL 1023/1610, CE, FCC | Interior residencial | 35 |  |  | Montaje pared, esquina o plano sin ajustes | 1.851e-05 | 4.377e-05 | 3 | Contact ID / SIA DC-09 (AlarmNet) | Exclusivo radio de marca: radio SiX/5800 (ProA7, VISTA + transceptor) | N/A | N/A | N/A | N/A | N/A | N/A | 12 | N/A | 90 | Volumétrica rectangular (lentes múltiples) | N/A | 2 | 2.7
29 | Honeywell Security | Alta | EE. UU. | PIR inalámbrico | 5800-2 | 12 m · 90° pet | PIR inalámbrico 319.5 MHz | Pet-inmune hasta 18 kg, supervisión radio | Transmisión 5800 a panel | Contact ID / SIA DC-09 (AlarmNet) | Batería CR123A (3 V) | 15 µA en reposo | — | 0 °C a +49 °C | 73 × 50 × 40 mm | 70 g | UL 1023/1610, CE, FCC | Interior residencial | 55 |  |  | Capacidad y rendimiento mejorados | 1.125e-05 | 3.08e-05 | 3 | Contact ID / SIA DC-09 (AlarmNet) | Exclusivo radio de marca: radio SiX/5800 (ProA7, VISTA + transceptor) | N/A | N/A | N/A | N/A | N/A | N/A | 12 | N/A | 90 | Volumétrica rectangular (lentes múltiples) | N/A | 2 | 2.7
30 | Honeywell Security | Alta | EE. UU. | PIR inalámbrico | 5898 | 15 m · 90° pet | PIR inalámbrico 319.5 MHz | Pet-inmune hasta 18 kg, supervisión radio | Transmisión 5800 a panel | Contact ID / SIA DC-09 (AlarmNet) | Batería CR123A (3 V) | 15 µA en reposo | — | 0 °C a +49 °C | 73 × 50 × 40 mm | 70 g | UL 1023/1610, CE, FCC | Interior residencial | 85 |  |  | Tope de gama — máxima especificación | 2.112e-05 | 4.844e-05 | 3 | Contact ID / SIA DC-09 (AlarmNet) | Exclusivo radio de marca: radio SiX/5800 (ProA7, VISTA + transceptor) | N/A | N/A | N/A | N/A | N/A | N/A | 15 | N/A | 90 | Volumétrica rectangular (lentes múltiples) | N/A | 2 | 2.7
31 | Honeywell Security | Alta | EE. UU. | Doble tecnología / exterior | DT-8035 | 10 m | IR pasivo + microondas (dual tech) | Análisis de señal bidireccional, anti-falsa alarma avanzada | Zona alámbrica | Contact ID / SIA DC-09 (AlarmNet) | 12 VDC | 20 mA | — | 0 °C a +49 °C | 118 × 70 × 48 mm | 210 g | UL 1023/1610, CE, FCC | Interior hostil (talleres, depósitos) | 25 |  |  | Variante económica de la gama | 0.019 | 0.029 | 12 | Contact ID / SIA DC-09 (AlarmNet) | Zona 12 V universal — centrales VISTA/ProA7 (bus ECP) y compatibles | N/A | N/A | N/A | N/A | N/A | N/A | N/A | 10 | 90 | Volumétrica rectangular (IR + microondas) | N/A | 2 | 3
32 | Honeywell Security | Alta | EE. UU. | Doble tecnología / exterior | DT-8050 | 12 m | IR pasivo + microondas (dual tech) | Análisis de señal bidireccional, anti-falsa alarma avanzada | Zona alámbrica | Contact ID / SIA DC-09 (AlarmNet) | 12 VDC | 20 mA | — | 0 °C a +49 °C | 118 × 70 × 48 mm | 210 g | UL 1023/1610, CE, FCC | Interior hostil (talleres, depósitos) | 40 |  |  | Gama de entrada | 0.02 | 0.03 | 12 | Contact ID / SIA DC-09 (AlarmNet) | Zona 12 V universal — centrales VISTA/ProA7 (bus ECP) y compatibles | N/A | N/A | N/A | N/A | N/A | N/A | N/A | 12 | 90 | Volumétrica rectangular (IR + microondas) | N/A | 2 | 3
33 | Honeywell Security | Alta | EE. UU. | Doble tecnología / exterior | DT-8060 | 12 m · IP54 | IR pasivo + microondas (dual tech) | Análisis de señal bidireccional, anti-falsa alarma avanzada | Zona alámbrica | Contact ID / SIA DC-09 (AlarmNet) | 12 VDC | 20 mA | — | 0 °C a +49 °C | 118 × 70 × 48 mm | 210 g | UL 1023/1610, CE, FCC | Interior hostil (talleres, depósitos) | 55 |  |  | K-band microondas con rango ajustable | 0.024 | 0.034 | 12 | Contact ID / SIA DC-09 (AlarmNet) | Zona 12 V universal — centrales VISTA/ProA7 (bus ECP) y compatibles | N/A | N/A | N/A | N/A | N/A | N/A | N/A | 12 | 90 | Volumétrica rectangular (IR + microondas) | N/A | 2 | 3
34 | Honeywell Security | Alta | EE. UU. | Doble tecnología / exterior | IS-312 | 15 m · IP55 | IR pasivo + microondas (dual tech) | Análisis de señal bidireccional, anti-falsa alarma avanzada | Zona alámbrica | Contact ID / SIA DC-09 (AlarmNet) | 12 VDC | 20 mA | — | 0 °C a +49 °C | 118 × 70 × 48 mm | 210 g | UL 1023/1610, CE, FCC | Interior hostil (talleres, depósitos) | 80 |  |  | Capacidad y rendimiento mejorados | 0.028 | 0.038 | 12 | Contact ID / SIA DC-09 (AlarmNet) | Zona 12 V universal — centrales VISTA/ProA7 (bus ECP) y compatibles | N/A | N/A | N/A | N/A | N/A | N/A | N/A | 15 | 90 | Volumétrica rectangular (IR + microondas) | N/A | 2 | 3
35 | Honeywell Security | Alta | EE. UU. | Doble tecnología / exterior | AURORA DT | 20 m · IP55 | IR pasivo + microondas (dual tech) | Análisis de señal bidireccional, anti-falsa alarma avanzada | Zona alámbrica | Contact ID / SIA DC-09 (AlarmNet) | 12 VDC | 20 mA | — | 0 °C a +49 °C | 118 × 70 × 48 mm | 210 g | UL 1023/1610, CE, FCC | Interior hostil (talleres, depósitos) | 120 |  |  | Tope de gama — máxima especificación | 0.027 | 0.037 | 12 | Contact ID / SIA DC-09 (AlarmNet) | Zona 12 V universal — centrales VISTA/ProA7 (bus ECP) y compatibles | N/A | N/A | N/A | N/A | N/A | N/A | N/A | 20 | 90 | Volumétrica rectangular (IR + microondas) | N/A | 2 | 3
36 | Honeywell Security | Alta | EE. UU. | Contacto magnético | 944 | Disparo 10 mm | Contacto magnético con terminales atornillados | Contacto reed conmutable NA/NC | Zona alámbrica | Contact ID / SIA DC-09 (AlarmNet) | Pasivo (seco) | — | — | 0 °C a +49 °C | 63 × 12 × 12 mm | 20 g | UL 1023/1610, CE, FCC | Puertas y ventanas | 8 |  |  | Variante económica de la gama | 0 | 0 | N/A | Contact ID / SIA DC-09 (AlarmNet) | Zona 12 V universal — centrales VISTA/ProA7 (bus ECP) y compatibles | N/A | N/A | N/A | N/A | N/A | N/A | N/A | N/A | N/A | Perimetral (apertura de puerta/ventana) | N/A | N/A | N/A
37 | Honeywell Security | Alta | EE. UU. | Contacto magnético | 943 | Disparo 15 mm | Contacto magnético con terminales atornillados | Contacto reed conmutable NA/NC | Zona alámbrica | Contact ID / SIA DC-09 (AlarmNet) | Pasivo (seco) | — | — | 0 °C a +49 °C | 63 × 12 × 12 mm | 20 g | UL 1023/1610, CE, FCC | Puertas y ventanas | 8 |  |  | Gama de entrada | 0 | 0 | N/A | Contact ID / SIA DC-09 (AlarmNet) | Zona 12 V universal — centrales VISTA/ProA7 (bus ECP) y compatibles | N/A | N/A | N/A | N/A | N/A | N/A | N/A | N/A | N/A | Perimetral (apertura de puerta/ventana) | N/A | N/A | N/A
38 | Honeywell Security | Alta | EE. UU. | Contacto magnético | 956RPT | Disparo 20 mm | Contacto magnético con terminales atornillados | Contacto reed conmutable NA/NC | Zona alámbrica | Contact ID / SIA DC-09 (AlarmNet) | Pasivo (seco) | — | — | 0 °C a +49 °C | 63 × 12 × 12 mm | 20 g | UL 1023/1610, CE, FCC | Puertas y ventanas | 8 |  |  | Incluye imán y carcasa con sabotaje | 0 | 0 | N/A | Contact ID / SIA DC-09 (AlarmNet) | Zona 12 V universal — centrales VISTA/ProA7 (bus ECP) y compatibles | N/A | N/A | N/A | N/A | N/A | N/A | N/A | N/A | N/A | Perimetral (apertura de puerta/ventana) | N/A | N/A | N/A
39 | Honeywell Security | Alta | EE. UU. | Contacto magnético | 941-G | Disparo 25 mm | Contacto magnético con terminales atornillados | Contacto reed conmutable NA/NC | Zona alámbrica | Contact ID / SIA DC-09 (AlarmNet) | Pasivo (seco) | — | — | 0 °C a +49 °C | 63 × 12 × 12 mm | 20 g | UL 1023/1610, CE, FCC | Puertas y ventanas | 12 |  |  | Capacidad y rendimiento mejorados | 0 | 0 | N/A | Contact ID / SIA DC-09 (AlarmNet) | Zona 12 V universal — centrales VISTA/ProA7 (bus ECP) y compatibles | N/A | N/A | N/A | N/A | N/A | N/A | N/A | N/A | N/A | Perimetral (apertura de puerta/ventana) | N/A | N/A | N/A
40 | Honeywell Security | Alta | EE. UU. | Contacto magnético | 7939WG-WH | Disparo 40 mm | Contacto magnético con terminales atornillados | Contacto reed conmutable NA/NC | Zona alámbrica | Contact ID / SIA DC-09 (AlarmNet) | Pasivo (seco) | — | — | 0 °C a +49 °C | 63 × 12 × 12 mm | 20 g | UL 1023/1610, CE, FCC | Puertas y ventanas | 18 |  |  | Tope de gama — máxima especificación | 0 | 0 | N/A | Contact ID / SIA DC-09 (AlarmNet) | Zona 12 V universal — centrales VISTA/ProA7 (bus ECP) y compatibles | N/A | N/A | N/A | N/A | N/A | N/A | N/A | N/A | N/A | Perimetral (apertura de puerta/ventana) | N/A | N/A | N/A
41 | Honeywell Security | Alta | EE. UU. | Ruptura de vidrio | 5150MN | 6 m | Micro-procesamiento de audio (espectro de vidrio) | Filtra compresores, campanas y música | Zona alámbrica | Contact ID / SIA DC-09 (AlarmNet) | 12 VDC | 18 mA | — | 0 °C a +49 °C | Ø 88 × 28 mm | 130 g | UL 1023/1610, CE, FCC | Interior frente a vidrios | 19 |  |  | Variante económica de la gama | 0.015 | 0.023 | 12 | Contact ID / SIA DC-09 (AlarmNet) | Zona 12 V universal — centrales VISTA/ProA7 (bus ECP) y compatibles | N/A | N/A | N/A | N/A | N/A | N/A | 6 | N/A | N/A | Hemisférica omnidireccional (audio) | N/A | 2 | 4.6
42 | Honeywell Security | Alta | EE. UU. | Ruptura de vidrio | Flex 100 | 7.6 m | Micro-procesamiento de audio (espectro de vidrio) | Filtra compresores, campanas y música | Zona alámbrica | Contact ID / SIA DC-09 (AlarmNet) | 12 VDC | 18 mA | — | 0 °C a +49 °C | Ø 88 × 28 mm | 130 g | UL 1023/1610, CE, FCC | Interior frente a vidrios | 25 |  |  | Gama de entrada | 0.019 | 0.029 | 12 | Contact ID / SIA DC-09 (AlarmNet) | Zona 12 V universal — centrales VISTA/ProA7 (bus ECP) y compatibles | N/A | N/A | N/A | N/A | N/A | N/A | 7.6 | N/A | N/A | Hemisférica omnidireccional (audio) | N/A | 2 | 4.6
43 | Honeywell Security | Alta | EE. UU. | Ruptura de vidrio | FG-730 | 7.6 m filtrado digital | Micro-procesamiento de audio (espectro de vidrio) | Filtra compresores, campanas y música | Zona alámbrica | Contact ID / SIA DC-09 (AlarmNet) | 12 VDC | 18 mA | — | 0 °C a +49 °C | Ø 88 × 28 mm | 130 g | UL 1023/1610, CE, FCC | Interior frente a vidrios | 35 |  |  | Auto-verificación LED y modo de prueba | 0.013 | 0.021 | 12 | Contact ID / SIA DC-09 (AlarmNet) | Zona 12 V universal — centrales VISTA/ProA7 (bus ECP) y compatibles | N/A | N/A | N/A | N/A | N/A | N/A | 7.6 | N/A | N/A | Hemisférica omnidireccional (audio) | N/A | 2 | 4.6
44 | Honeywell Security | Alta | EE. UU. | Ruptura de vidrio | 5150WA | 9 m | Micro-procesamiento de audio (espectro de vidrio) | Filtra compresores, campanas y música | Zona alámbrica | Contact ID / SIA DC-09 (AlarmNet) | 12 VDC | 18 mA | — | 0 °C a +49 °C | Ø 88 × 28 mm | 130 g | UL 1023/1610, CE, FCC | Interior frente a vidrios | 55 |  |  | Capacidad y rendimiento mejorados | 0.016 | 0.025 | 12 | Contact ID / SIA DC-09 (AlarmNet) | Zona 12 V universal — centrales VISTA/ProA7 (bus ECP) y compatibles | N/A | N/A | N/A | N/A | N/A | N/A | 9 | N/A | N/A | Hemisférica omnidireccional (audio) | N/A | 2 | 4.6
45 | Honeywell Security | Alta | EE. UU. | Ruptura de vidrio | FG-1625 | 9 m filtrado digital | Micro-procesamiento de audio (espectro de vidrio) | Filtra compresores, campanas y música | Zona alámbrica | Contact ID / SIA DC-09 (AlarmNet) | 12 VDC | 18 mA | — | 0 °C a +49 °C | Ø 88 × 28 mm | 130 g | UL 1023/1610, CE, FCC | Interior frente a vidrios | 80 |  |  | Tope de gama — máxima especificación | 0.013 | 0.021 | 12 | Contact ID / SIA DC-09 (AlarmNet) | Zona 12 V universal — centrales VISTA/ProA7 (bus ECP) y compatibles | N/A | N/A | N/A | N/A | N/A | N/A | 9 | N/A | N/A | Hemisférica omnidireccional (audio) | N/A | 2 | 4.6
46 | Honeywell Security | Alta | EE. UU. | Sirena exterior | 748LC | 105 dB | Sirena autocontenida con batería de respaldo | Caja hermética anti-sabotaje (tapa y arrancado) | Activación 12 VDC | Contact ID / SIA DC-09 (AlarmNet) | 12 VDC + batería interna 9 V | 280 mA sirena | IP34 | 0 °C a +49 °C | 270 × 135 × 82 mm | 1.6 kg | UL 1023/1610, CE, FCC | Exterior fachada | 20 |  |  | Variante económica de la gama | 0.011 | 0.497 | 12 | Contact ID / SIA DC-09 (AlarmNet) | Zona 12 V universal — centrales VISTA/ProA7 (bus ECP) y compatibles | N/A | N/A | N/A | N/A | N/A | N/A | N/A | N/A | N/A | N/A | 23.8 | 2.5 | 4.5
47 | Honeywell Security | Alta | EE. UU. | Sirena exterior | SSX52S | 108 dB | Sirena autocontenida con batería de respaldo | Caja hermética anti-sabotaje (tapa y arrancado) | Activación 12 VDC | Contact ID / SIA DC-09 (AlarmNet) | 12 VDC + batería interna 9 V | 280 mA sirena | IP34 | 0 °C a +49 °C | 270 × 135 × 82 mm | 1.6 kg | UL 1023/1610, CE, FCC | Exterior fachada | 30 |  |  | Gama de entrada | 0.008 | 0.374 | 12 | Contact ID / SIA DC-09 (AlarmNet) | Zona 12 V universal — centrales VISTA/ProA7 (bus ECP) y compatibles | N/A | N/A | N/A | N/A | N/A | N/A | N/A | N/A | N/A | N/A | 18.8 | 2.5 | 4.5
48 | Honeywell Security | Alta | EE. UU. | Sirena exterior | AB-4 | 110 dB | Sirena autocontenida con batería de respaldo | Caja hermética anti-sabotaje (tapa y arrancado) | Activación 12 VDC | Contact ID / SIA DC-09 (AlarmNet) | 12 VDC + batería interna 9 V | 280 mA sirena | IP34 | 0 °C a +49 °C | 270 × 135 × 82 mm | 1.6 kg | UL 1023/1610, CE, FCC | Exterior fachada | 45 |  |  | Opción con LED blanco o azul | 0.01 | 0.468 | 12 | Contact ID / SIA DC-09 (AlarmNet) | Zona 12 V universal — centrales VISTA/ProA7 (bus ECP) y compatibles | N/A | N/A | N/A | N/A | N/A | N/A | N/A | N/A | N/A | N/A | 22.6 | 2.5 | 4.5
49 | Honeywell Security | Alta | EE. UU. | Sirena exterior | 746SS | 113 dB | Sirena autocontenida con batería de respaldo | Caja hermética anti-sabotaje (tapa y arrancado) | Activación 12 VDC | Contact ID / SIA DC-09 (AlarmNet) | 12 VDC + batería interna 9 V | 280 mA sirena | IP34 | 0 °C a +49 °C | 270 × 135 × 82 mm | 1.6 kg | UL 1023/1610, CE, FCC | Exterior fachada | 65 |  |  | Capacidad y rendimiento mejorados | 0.008 | 0.38 | 12 | Contact ID / SIA DC-09 (AlarmNet) | Zona 12 V universal — centrales VISTA/ProA7 (bus ECP) y compatibles | N/A | N/A | N/A | N/A | N/A | N/A | N/A | N/A | N/A | N/A | 19.1 | 2.5 | 4.5
50 | Honeywell Security | Alta | EE. UU. | Sirena exterior | SS-52 | 118 dB | Sirena autocontenida con batería de respaldo | Caja hermética anti-sabotaje (tapa y arrancado) | Activación 12 VDC | Contact ID / SIA DC-09 (AlarmNet) | 12 VDC + batería interna 9 V | 280 mA sirena | IP34 | 0 °C a +49 °C | 270 × 135 × 82 mm | 1.6 kg | UL 1023/1610, CE, FCC | Exterior fachada | 100 |  |  | Tope de gama — máxima especificación | 0.007 | 0.362 | 12 | Contact ID / SIA DC-09 (AlarmNet) | Zona 12 V universal — centrales VISTA/ProA7 (bus ECP) y compatibles | N/A | N/A | N/A | N/A | N/A | N/A | N/A | N/A | N/A | N/A | 18.3 | 2.5 | 4.5
51 | Honeywell Security | Alta | EE. UU. | Sirena interior | 7473 | 95 dB | Sirena autocontenida compacta | Tapa anti-sabotaje, tono estándar | Activación 12 VDC | Contact ID / SIA DC-09 (AlarmNet) | 12 VDC | 350 mA | — | 0 °C a +49 °C | 110 × 110 × 55 mm | 280 g | UL 1023/1610, CE, FCC | Interior pasillo/cuarto técnico | 13 |  |  | Variante económica de la gama | 0.004 | 0.243 | 12 | Contact ID / SIA DC-09 (AlarmNet) | Zona 12 V universal — centrales VISTA/ProA7 (bus ECP) y compatibles | N/A | N/A | N/A | N/A | N/A | N/A | N/A | N/A | N/A | N/A | 13.7 | 2 | 3
52 | Honeywell Security | Alta | EE. UU. | Sirena interior | 719 | 100 dB | Sirena autocontenida compacta | Tapa anti-sabotaje, tono estándar | Activación 12 VDC | Contact ID / SIA DC-09 (AlarmNet) | 12 VDC | 350 mA | — | 0 °C a +49 °C | 110 × 110 × 55 mm | 280 g | UL 1023/1610, CE, FCC | Interior pasillo/cuarto técnico | 20 |  |  | Gama de entrada | 0.007 | 0.325 | 12 | Contact ID / SIA DC-09 (AlarmNet) | Zona 12 V universal — centrales VISTA/ProA7 (bus ECP) y compatibles | N/A | N/A | N/A | N/A | N/A | N/A | N/A | N/A | N/A | N/A | 17 | 2 | 3
53 | Honeywell Security | Alta | EE. UU. | Sirena interior | 7415 | 102 dB | Sirena autocontenida compacta | Tapa anti-sabotaje, tono estándar | Activación 12 VDC | Contact ID / SIA DC-09 (AlarmNet) | 12 VDC | 350 mA | — | 0 °C a +49 °C | 110 × 110 × 55 mm | 280 g | UL 1023/1610, CE, FCC | Interior pasillo/cuarto técnico | 25 |  |  | Montaje en pared o techo | 0.007 | 0.31 | 12 | Contact ID / SIA DC-09 (AlarmNet) | Zona 12 V universal — centrales VISTA/ProA7 (bus ECP) y compatibles | N/A | N/A | N/A | N/A | N/A | N/A | N/A | N/A | N/A | N/A | 16.4 | 2 | 3
54 | Honeywell Security | Alta | EE. UU. | Sirena interior | Wave-2 | 105 dB | Sirena autocontenida compacta | Tapa anti-sabotaje, tono estándar | Activación 12 VDC | Contact ID / SIA DC-09 (AlarmNet) | 12 VDC | 350 mA | — | 0 °C a +49 °C | 110 × 110 × 55 mm | 280 g | UL 1023/1610, CE, FCC | Interior pasillo/cuarto técnico | 35 |  |  | Capacidad y rendimiento mejorados | 0.008 | 0.355 | 12 | Contact ID / SIA DC-09 (AlarmNet) | Zona 12 V universal — centrales VISTA/ProA7 (bus ECP) y compatibles | N/A | N/A | N/A | N/A | N/A | N/A | N/A | N/A | N/A | N/A | 18.2 | 2 | 3
55 | Honeywell Security | Alta | EE. UU. | Sirena interior | WS-100 | 110 dB | Sirena autocontenida compacta | Tapa anti-sabotaje, tono estándar | Activación 12 VDC | Contact ID / SIA DC-09 (AlarmNet) | 12 VDC | 350 mA | — | 0 °C a +49 °C | 110 × 110 × 55 mm | 280 g | UL 1023/1610, CE, FCC | Interior pasillo/cuarto técnico | 55 |  |  | Tope de gama — máxima especificación | 0.003 | 0.206 | 12 | Contact ID / SIA DC-09 (AlarmNet) | Zona 12 V universal — centrales VISTA/ProA7 (bus ECP) y compatibles | N/A | N/A | N/A | N/A | N/A | N/A | N/A | N/A | N/A | N/A | 12.2 | 2 | 3
56 | Honeywell Security | Alta | EE. UU. | Comunicador de eventos | 7845i-ENT | Solo IP | Transmisor de eventos AlarmNet | Cifrado AES 128-bit, supervisión remota | Contact ID / SIA sobre IP y LTE | Contact ID / SIA DC-09 (AlarmNet) | 12 VDC desde panel | 95 mA IP / 190 mA LTE | — | 0 °C a +49 °C | 88 × 152 × 30 mm | 300 g | UL 1023/1610, CE, FCC | Central de monitoreo / residencial premium | 90 |  |  | Variante económica de la gama | 0.085 | 0.312 | 12 | Contact ID / SIA DC-09 (AlarmNet) | Centrales VISTA/ProA7 (bus ECP) (mismo bus) | N/A | N/A | N/A | N/A | N/A | N/A | N/A | N/A | N/A | N/A | N/A | N/A | N/A
57 | Honeywell Security | Alta | EE. UU. | Comunicador de eventos | 7847i | IP + GPRS | Transmisor de eventos AlarmNet | Cifrado AES 128-bit, supervisión remota | Contact ID / SIA sobre IP y LTE | Contact ID / SIA DC-09 (AlarmNet) | 12 VDC desde panel | 95 mA IP / 190 mA LTE | — | 0 °C a +49 °C | 88 × 152 × 30 mm | 300 g | UL 1023/1610, CE, FCC | Central de monitoreo / residencial premium | 135 |  |  | Gama de entrada | 0.086 | 0.316 | 12 | Contact ID / SIA DC-09 (AlarmNet) | Centrales VISTA/ProA7 (bus ECP) (mismo bus) | N/A | N/A | N/A | N/A | N/A | N/A | N/A | N/A | N/A | N/A | N/A | N/A | N/A
58 | Honeywell Security | Alta | EE. UU. | Comunicador de eventos | 7847i-L | IP + LTE | Transmisor de eventos AlarmNet | Cifrado AES 128-bit, supervisión remota | Contact ID / SIA sobre IP y LTE | Contact ID / SIA DC-09 (AlarmNet) | 12 VDC desde panel | 95 mA IP / 190 mA LTE | — | 0 °C a +49 °C | 88 × 152 × 30 mm | 300 g | UL 1023/1610, CE, FCC | Central de monitoreo / residencial premium | 185 |  |  | Compatible con paneles VISTA y ECP | 0.053 | 0.233 | 12 | Contact ID / SIA DC-09 (AlarmNet) | Centrales VISTA/ProA7 (bus ECP) (mismo bus) | N/A | N/A | N/A | N/A | N/A | N/A | N/A | N/A | N/A | N/A | N/A | N/A | N/A
59 | Honeywell Security | Alta | EE. UU. | Comunicador de eventos | LTE-XV | LTE dual-SIM | Transmisor de eventos AlarmNet | Cifrado AES 128-bit, supervisión remota | Contact ID / SIA sobre IP y LTE | Contact ID / SIA DC-09 (AlarmNet) | 12 VDC desde panel | 95 mA IP / 190 mA LTE | — | 0 °C a +49 °C | 88 × 152 × 30 mm | 300 g | UL 1023/1610, CE, FCC | Central de monitoreo / residencial premium | 275 |  |  | Capacidad y rendimiento mejorados | 0.052 | 0.23 | 12 | Contact ID / SIA DC-09 (AlarmNet) | Centrales VISTA/ProA7 (bus ECP) (mismo bus) | N/A | N/A | N/A | N/A | N/A | N/A | N/A | N/A | N/A | N/A | N/A | N/A | N/A
60 | Honeywell Security | Alta | EE. UU. | Comunicador de eventos | LTE-IA | LTE + IP + dialer | Transmisor de eventos AlarmNet | Cifrado AES 128-bit, supervisión remota | Contact ID / SIA sobre IP y LTE | Contact ID / SIA DC-09 (AlarmNet) | 12 VDC desde panel | 95 mA IP / 190 mA LTE | — | 0 °C a +49 °C | 88 × 152 × 30 mm | 300 g | UL 1023/1610, CE, FCC | Central de monitoreo / residencial premium | 405 |  |  | Tope de gama — máxima especificación | 0.094 | 0.334 | 12 | Contact ID / SIA DC-09 (AlarmNet) | Centrales VISTA/ProA7 (bus ECP) (mismo bus) | N/A | N/A | N/A | N/A | N/A | N/A | N/A | N/A | N/A | N/A | N/A | N/A | N/A
61 | Honeywell Security | Alta | EE. UU. | Perimetral exterior | No disponible en portafolio | [16 empty] | Honeywell no fabrica barreras IR; referencia Optex AX-200TTO compatible con zonas alámbricas | N/A | N/A | N/A | N/A | N/A | N/A | N/A | N/A | N/A | N/A | N/A | N/A | N/A | N/A | N/A | N/A | N/A | N/A
62 | Honeywell Security | Alta | EE. UU. | Expansor / receptor | 4204 | 4 zonas | Expansor de zonas por bus ECP | Soporta contactos y PIR cableados en caseta | Bus ECP | Contact ID / SIA DC-09 (AlarmNet) | 12 VDC desde panel | 45 mA + zonas | — | 0 °C a +49 °C | 165 × 100 × 35 mm | 230 g | UL 1023/1610, CE, FCC | Ampliación de paneles VISTA | 35 |  |  | Variante económica de la gama | 0.049 | 0.075 | 12 | Contact ID / SIA DC-09 (AlarmNet) | Centrales VISTA/ProA7 (bus ECP) (mismo bus) | N/A | N/A | N/A | 4 | N/A | N/A | N/A | N/A | N/A | N/A | N/A | N/A | N/A
63 | Honeywell Security | Alta | EE. UU. | Expansor / receptor | 4229 | 8 zonas | Expansor de zonas por bus ECP | Soporta contactos y PIR cableados en caseta | Bus ECP | Contact ID / SIA DC-09 (AlarmNet) | 12 VDC desde panel | 45 mA + zonas | — | 0 °C a +49 °C | 165 × 100 × 35 mm | 230 g | UL 1023/1610, CE, FCC | Ampliación de paneles VISTA | 55 |  |  | Gama de entrada | 0.059 | 0.088 | 12 | Contact ID / SIA DC-09 (AlarmNet) | Centrales VISTA/ProA7 (bus ECP) (mismo bus) | N/A | N/A | N/A | 8 | N/A | N/A | N/A | N/A | N/A | N/A | N/A | N/A | N/A
64 | Honeywell Security | Alta | EE. UU. | Expansor / receptor | 4219 | 8 zonas + 2 salidas | Expansor de zonas por bus ECP | Soporta contactos y PIR cableados en caseta | Bus ECP | Contact ID / SIA DC-09 (AlarmNet) | 12 VDC desde panel | 45 mA + zonas | — | 0 °C a +49 °C | 165 × 100 × 35 mm | 230 g | UL 1023/1610, CE, FCC | Ampliación de paneles VISTA | 75 |  |  | Cada zona admite EOL y sabotaje | 0.06 | 0.09 | 12 | Contact ID / SIA DC-09 (AlarmNet) | Centrales VISTA/ProA7 (bus ECP) (mismo bus) | N/A | N/A | N/A | 8 | N/A | N/A | N/A | N/A | N/A | N/A | N/A | N/A | N/A
65 | Honeywell Security | Alta | EE. UU. | Expansor / receptor | 5881ENH | 16 zonas | Expansor de zonas por bus ECP | Soporta contactos y PIR cableados en caseta | Bus ECP | Contact ID / SIA DC-09 (AlarmNet) | 12 VDC desde panel | 45 mA + zonas | — | 0 °C a +49 °C | 165 × 100 × 35 mm | 230 g | UL 1023/1610, CE, FCC | Ampliación de paneles VISTA | 115 |  |  | Capacidad y rendimiento mejorados | 0.031 | 0.052 | 12 | Contact ID / SIA DC-09 (AlarmNet) | Centrales VISTA/ProA7 (bus ECP) (mismo bus) | N/A | N/A | N/A | 16 | N/A | N/A | N/A | N/A | N/A | N/A | N/A | N/A | N/A
66 | Honeywell Security | Alta | EE. UU. | Expansor / receptor | 5800RP | 16 zonas + 4 salidas | Expansor de zonas por bus ECP | Soporta contactos y PIR cableados en caseta | Bus ECP | Contact ID / SIA DC-09 (AlarmNet) | 12 VDC desde panel | 45 mA + zonas | — | 0 °C a +49 °C | 165 × 100 × 35 mm | 230 g | UL 1023/1610, CE, FCC | Ampliación de paneles VISTA | 170 |  |  | Tope de gama — máxima especificación | 0.04 | 0.064 | 12 | Contact ID / SIA DC-09 (AlarmNet) | Centrales VISTA/ProA7 (bus ECP) (mismo bus) | N/A | N/A | N/A | 16 | N/A | N/A | N/A | N/A | N/A | N/A | N/A | N/A | N/A
67 | Honeywell Security | Alta | EE. UU. | Botón de pánico | 5802 | Colgante básico | Transmisor de pánico 319.5 MHz con retén | Botón con cierre de seguridad, señal supervisada | Zona inalámbrica 5800 | Contact ID / SIA DC-09 (AlarmNet) | Batería CR2032 (3 V) | 10 µA en reposo | — | 0 °C a +49 °C | 50 × 33 × 13 mm | 25 g | UL 1023/1610, CE, FCC | Comercio, bancario y adultos mayores | 30 |  |  | Variante económica de la gama | 5.58e-06 | 2.385e-05 | 3 | Contact ID / SIA DC-09 (AlarmNet) | Zona 12 V universal — centrales VISTA/ProA7 (bus ECP) y compatibles | N/A | N/A | N/A | N/A | N/A | N/A | N/A | N/A | N/A | N/A | N/A | N/A | N/A
68 | Honeywell Security | Alta | EE. UU. | Botón de pánico | 5802LX | Colgante supervisado | Transmisor de pánico 319.5 MHz con retén | Botón con cierre de seguridad, señal supervisada | Zona inalámbrica 5800 | Contact ID / SIA DC-09 (AlarmNet) | Batería CR2032 (3 V) | 10 µA en reposo | — | 0 °C a +49 °C | 50 × 33 × 13 mm | 25 g | UL 1023/1610, CE, FCC | Comercio, bancario y adultos mayores | 45 |  |  | Gama de entrada | 7.8e-06 | 3.409e-05 | 3 | Contact ID / SIA DC-09 (AlarmNet) | Zona 12 V universal — centrales VISTA/ProA7 (bus ECP) y compatibles | N/A | N/A | N/A | N/A | N/A | N/A | N/A | N/A | N/A | N/A | N/A | N/A | N/A
69 | Honeywell Security | Alta | EE. UU. | Botón de pánico | 5802LXT2 | Botón de pared | Transmisor de pánico 319.5 MHz con retén | Botón con cierre de seguridad, señal supervisada | Zona inalámbrica 5800 | Contact ID / SIA DC-09 (AlarmNet) | Batería CR2032 (3 V) | 10 µA en reposo | — | 0 °C a +49 °C | 50 × 33 × 13 mm | 25 g | UL 1023/1610, CE, FCC | Comercio, bancario y adultos mayores | 65 |  |  | Versión alámbrica 269R para hold-up en caja | 0 | 0 | N/A | Contact ID / SIA DC-09 (AlarmNet) | Zona 12 V universal — centrales VISTA/ProA7 (bus ECP) y compatibles | N/A | N/A | N/A | N/A | N/A | N/A | N/A | N/A | N/A | N/A | N/A | 1.1 | 1.5
70 | Honeywell Security | Alta | EE. UU. | Botón de pánico | 269R | Con carcasa sabotaje | Transmisor de pánico 319.5 MHz con retén | Botón con cierre de seguridad, señal supervisada | Zona inalámbrica 5800 | Contact ID / SIA DC-09 (AlarmNet) | Batería CR2032 (3 V) | 10 µA en reposo | — | 0 °C a +49 °C | 50 × 33 × 13 mm | 25 g | UL 1023/1610, CE, FCC | Comercio, bancario y adultos mayores | 95 |  |  | Capacidad y rendimiento mejorados | 0 | 0 | N/A | Contact ID / SIA DC-09 (AlarmNet) | Zona 12 V universal — centrales VISTA/ProA7 (bus ECP) y compatibles | N/A | N/A | N/A | N/A | N/A | N/A | N/A | N/A | N/A | N/A | N/A | 1.1 | 1.5
71 | Honeywell Security | Alta | EE. UU. | Botón de pánico | 5804BD | Hold-up con código | Transmisor de pánico 319.5 MHz con retén | Botón con cierre de seguridad, señal supervisada | Zona inalámbrica 5800 | Contact ID / SIA DC-09 (AlarmNet) | Batería CR2032 (3 V) | 10 µA en reposo | — | 0 °C a +49 °C | 50 × 33 × 13 mm | 25 g | UL 1023/1610, CE, FCC | Comercio, bancario y adultos mayores | 140 |  |  | Tope de gama — máxima especificación | 0 | 0 | N/A | Contact ID / SIA DC-09 (AlarmNet) | Zona 12 V universal — centrales VISTA/ProA7 (bus ECP) y compatibles | N/A | N/A | N/A | N/A | N/A | N/A | N/A | N/A | N/A | N/A | N/A | 1.1 | 1.5
72 | Honeywell Security | Alta | EE. UU. | Mando inalámbrico | 5804 | 4 botones | Llave inalámbrica para armado/desarmado | Botones dedicados armado/desarmado + pánico | Zona inalámbrica 5800 | Contact ID / SIA DC-09 (AlarmNet) | Batería CR2032 (3 V) | 5 µA en reposo | — | 0 °C a +49 °C | 64 × 38 × 13 mm | 30 g | UL 1023/1610, CE, FCC | Armado diario y pánico | 20 |  |  | Variante económica de la gama | 4.57e-06 | 2.283e-05 | 3 | Contact ID / SIA DC-09 (AlarmNet) | Exclusivo radio de marca: radio SiX/5800 (ProA7, VISTA + transceptor) | N/A | N/A | N/A | N/A | N/A | N/A | N/A | N/A | N/A | N/A | N/A | N/A | N/A
73 | Honeywell Security | Alta | EE. UU. | Mando inalámbrico | 5834-2 | 4 botones + pánico | Llave inalámbrica para armado/desarmado | Botones dedicados armado/desarmado + pánico | Zona inalámbrica 5800 | Contact ID / SIA DC-09 (AlarmNet) | Batería CR2032 (3 V) | 5 µA en reposo | — | 0 °C a +49 °C | 64 × 38 × 13 mm | 30 g | UL 1023/1610, CE, FCC | Armado diario y pánico | 30 |  |  | Gama de entrada | 5.89e-06 | 2.945e-05 | 3 | Contact ID / SIA DC-09 (AlarmNet) | Exclusivo radio de marca: radio SiX/5800 (ProA7, VISTA + transceptor) | N/A | N/A | N/A | N/A | N/A | N/A | N/A | N/A | N/A | N/A | N/A | N/A | N/A
74 | Honeywell Security | Alta | EE. UU. | Mando inalámbrico | 5834-4 | 5 botones + pánico | Llave inalámbrica para armado/desarmado | Botones dedicados armado/desarmado + pánico | Zona inalámbrica 5800 | Contact ID / SIA DC-09 (AlarmNet) | Batería CR2032 (3 V) | 5 µA en reposo | — | 0 °C a +49 °C | 64 × 38 × 13 mm | 30 g | UL 1023/1610, CE, FCC | Armado diario y pánico | 40 |  |  | 5804BD = versión bidireccional con confirmación | 5.45e-06 | 2.724e-05 | 3 | Contact ID / SIA DC-09 (AlarmNet) | Exclusivo radio de marca: radio SiX/5800 (ProA7, VISTA + transceptor) | N/A | N/A | N/A | N/A | N/A | N/A | N/A | N/A | N/A | N/A | N/A | N/A | N/A
75 | Honeywell Security | Alta | EE. UU. | Mando inalámbrico | 5834-4M | Bidireccional con retroalimentación | Llave inalámbrica para armado/desarmado | Botones dedicados armado/desarmado + pánico | Zona inalámbrica 5800 | Contact ID / SIA DC-09 (AlarmNet) | Batería CR2032 (3 V) | 5 µA en reposo | — | 0 °C a +49 °C | 64 × 38 × 13 mm | 30 g | UL 1023/1610, CE, FCC | Armado diario y pánico | 60 |  |  | Capacidad y rendimiento mejorados | 4.92e-06 | 2.459e-05 | 3 | Contact ID / SIA DC-09 (AlarmNet) | Exclusivo radio de marca: radio SiX/5800 (ProA7, VISTA + transceptor) | N/A | N/A | N/A | N/A | N/A | N/A | N/A | N/A | N/A | N/A | N/A | N/A | N/A
76 | Honeywell Security | Alta | EE. UU. | Mando inalámbrico | 5804BD | Bidireccional táctil | Llave inalámbrica para armado/desarmado | Botones dedicados armado/desarmado + pánico | Zona inalámbrica 5800 | Contact ID / SIA DC-09 (AlarmNet) | Batería CR2032 (3 V) | 5 µA en reposo | — | 0 °C a +49 °C | 64 × 38 × 13 mm | 30 g | UL 1023/1610, CE, FCC | Armado diario y pánico | 85 |  |  | Tope de gama — máxima especificación | 3.07e-06 | 1.537e-05 | 3 | Contact ID / SIA DC-09 (AlarmNet) | Exclusivo radio de marca: radio SiX/5800 (ProA7, VISTA + transceptor) | N/A | N/A | N/A | N/A | N/A | N/A | N/A | N/A | N/A | N/A | N/A | N/A | N/A
77 | DSC | Alta | Canadá | Panel híbrido | HS2032 | 32 zonas / 2 particiones | Híbrido: 8 alámbricas de base + bus bus conectable | Detector de sabotaje por zona, teclados con proximity | Contact ID/SIA vía módulo TL280 | Contact ID / SIA (vía módulo TL) | 16.5 VAC 40 VA · batería 12 V 7 Ah | 650 mA máx | — | 0 °C a +49 °C | 300 × 295 × 76 mm | 2.8 kg | UL, CE, EN 50131 grado 2 | Comercial mediano | 155 |  |  | Variante económica de la gama | 0.11 | 0.65 | 12 | Contact ID / SIA (vía módulo TL) | Central maestra — admite periféricos del ecosistema PowerSeries Neo/PC (Keybus) | 0.11 | 0.65 | 2.5 | 32 | 2 | N/A | N/A | N/A | N/A | N/A | N/A | N/A | N/A
78 | DSC | Alta | Canadá | Panel híbrido | HS2128 | 32 zonas / 2 particiones | Híbrido: 8 alámbricas de base + bus bus conectable | Detector de sabotaje por zona, teclados con proximity | Contact ID/SIA vía módulo TL280 | Contact ID / SIA (vía módulo TL) | 16.5 VAC 40 VA · batería 12 V 7 Ah | 650 mA máx | — | 0 °C a +49 °C | 300 × 295 × 76 mm | 2.8 kg | UL, CE, EN 50131 grado 2 | Comercial mediano | 230 |  |  | Gama de entrada | 0.119 | 0.65 | 12 | Contact ID / SIA (vía módulo TL) | Central maestra — admite periféricos del ecosistema PowerSeries Neo/PC (Keybus) | 0.119 | 0.65 | 3.5 | 128 | 8 | N/A | N/A | N/A | N/A | N/A | N/A | N/A | N/A
79 | DSC | Alta | Canadá | Panel híbrido | HS3232 | 32 zonas / 2 particiones | Híbrido: 8 alámbricas de base + bus bus conectable | Detector de sabotaje por zona, teclados con proximity | Contact ID/SIA vía módulo TL280 | Contact ID / SIA (vía módulo TL) | 16.5 VAC 40 VA · batería 12 V 7 Ah | 650 mA máx | — | 0 °C a +49 °C | 300 × 295 × 76 mm | 2.8 kg | UL, CE, EN 50131 grado 2 | Comercial mediano | 310 |  |  | Plataforma Neo con cifrado en teclados | 0.055 | 0.65 | 12 | Contact ID / SIA (vía módulo TL) | Central maestra — admite periféricos del ecosistema PowerSeries Neo/PC (Keybus) | 0.055 | 0.65 | 2.5 | 32 | 2 | N/A | N/A | N/A | N/A | N/A | N/A | N/A | N/A
80 | DSC | Alta | Canadá | Panel híbrido | HS3248 | 32 zonas / 2 particiones | Híbrido: 8 alámbricas de base + bus bus conectable | Detector de sabotaje por zona, teclados con proximity | Contact ID/SIA vía módulo TL280 | Contact ID / SIA (vía módulo TL) | 16.5 VAC 40 VA · batería 12 V 7 Ah | 650 mA máx | — | 0 °C a +49 °C | 300 × 295 × 76 mm | 2.8 kg | UL, CE, EN 50131 grado 2 | Comercial mediano | 465 |  |  | Capacidad y rendimiento mejorados | 0.07 | 0.65 | 12 | Contact ID / SIA (vía módulo TL) | Central maestra — admite periféricos del ecosistema PowerSeries Neo/PC (Keybus) | 0.07 | 0.65 | 2.5 | 32 | 2 | N/A | N/A | N/A | N/A | N/A | N/A | N/A | N/A
81 | DSC | Alta | Canadá | Panel híbrido | PC1864 | 32 zonas / 2 particiones | Híbrido: 8 alámbricas de base + bus bus conectable | Detector de sabotaje por zona, teclados con proximity | Contact ID/SIA vía módulo TL280 | Contact ID / SIA (vía módulo TL) | 16.5 VAC 40 VA · batería 12 V 7 Ah | 650 mA máx | — | 0 °C a +49 °C | 300 × 295 × 76 mm | 2.8 kg | UL, CE, EN 50131 grado 2 | Comercial mediano | 680 |  |  | Tope de gama — máxima especificación | 0.109 | 0.65 | 12 | Contact ID / SIA (vía módulo TL) | Central maestra — admite periféricos del ecosistema PowerSeries Neo/PC (Keybus) | 0.109 | 0.65 | 3 | 64 | 8 | N/A | N/A | N/A | N/A | N/A | N/A | N/A | N/A
82 | DSC | Alta | Canadá | Panel alámbrico | PC1616 | 32 zonas / 2 particiones | Alámbrico con expansores PC5xxx | 8 salidas PGM programables | Contact ID (dialer integrado) | Contact ID / SIA (vía módulo TL) | 16.5 VAC 40 VA · batería 12 V 7 Ah | 550 mA máx | — | 0 °C a +49 °C | 279 × 279 × 76 mm | 2.4 kg | UL, CE, EN 50131 grado 2 | Residencial y PYME | 90 |  |  | Variante económica de la gama | 0.06 | 0.55 | 12 | Contact ID / SIA (vía módulo TL) | Central maestra — admite periféricos del ecosistema PowerSeries Neo/PC (Keybus) | 0.06 | 0.55 | 2 | 16 | 2 | N/A | N/A | N/A | N/A | N/A | N/A | N/A | N/A
83 | DSC | Alta | Canadá | Panel alámbrico | PC1832 | 32 zonas / 2 particiones | Alámbrico con expansores PC5xxx | 8 salidas PGM programables | Contact ID (dialer integrado) | Contact ID / SIA (vía módulo TL) | 16.5 VAC 40 VA · batería 12 V 7 Ah | 550 mA máx | — | 0 °C a +49 °C | 279 × 279 × 76 mm | 2.4 kg | UL, CE, EN 50131 grado 2 | Residencial y PYME | 135 |  |  | Gama de entrada | 0.096 | 0.55 | 12 | Contact ID / SIA (vía módulo TL) | Central maestra — admite periféricos del ecosistema PowerSeries Neo/PC (Keybus) | 0.096 | 0.55 | 2.5 | 32 | 8 | N/A | N/A | N/A | N/A | N/A | N/A | N/A | N/A
84 | DSC | Alta | Canadá | Panel alámbrico | PC1864 | 32 zonas / 2 particiones | Alámbrico con expansores PC5xxx | 8 salidas PGM programables | Contact ID (dialer integrado) | Contact ID / SIA (vía módulo TL) | 16.5 VAC 40 VA · batería 12 V 7 Ah | 550 mA máx | — | 0 °C a +49 °C | 279 × 279 × 76 mm | 2.4 kg | UL, CE, EN 50131 grado 2 | Residencial y PYME | 185 |  |  | Serie PowerSeries probada, expansión modular | 0.109 | 0.55 | 12 | Contact ID / SIA (vía módulo TL) | Central maestra — admite periféricos del ecosistema PowerSeries Neo/PC (Keybus) | 0.109 | 0.55 | 3 | 64 | 8 | N/A | N/A | N/A | N/A | N/A | N/A | N/A | N/A
85 | DSC | Alta | Canadá | Panel alámbrico | PC4020 | 32 zonas / 2 particiones | Alámbrico con expansores PC5xxx | 8 salidas PGM programables | Contact ID (dialer integrado) | Contact ID / SIA (vía módulo TL) | 16.5 VAC 40 VA · batería 12 V 7 Ah | 550 mA máx | — | 0 °C a +49 °C | 279 × 279 × 76 mm | 2.4 kg | UL, CE, EN 50131 grado 2 | Residencial y PYME | 275 |  |  | Capacidad y rendimiento mejorados | 0.104 | 0.55 | 12 | Contact ID / SIA (vía módulo TL) | Central maestra — admite periféricos del ecosistema PowerSeries Neo/PC (Keybus) | 0.104 | 0.55 | 3.5 | 128 | 32 | N/A | N/A | N/A | N/A | N/A | N/A | N/A | N/A
86 | DSC | Alta | Canadá | Panel alámbrico | PC9155-433 | 32 zonas / 2 particiones | Alámbrico con expansores PC5xxx | 8 salidas PGM programables | Contact ID (dialer integrado) | Contact ID / SIA (vía módulo TL) | 16.5 VAC 40 VA · batería 12 V 7 Ah | 550 mA máx | — | 0 °C a +49 °C | 279 × 279 × 76 mm | 2.4 kg | UL, CE, EN 50131 grado 2 | Residencial y PYME | 405 |  |  | Tope de gama — máxima especificación | 0.09 | 0.55 | 12 | Contact ID / SIA (vía módulo TL) | Central maestra — admite periféricos del ecosistema PowerSeries Neo/PC (Keybus) | 0.09 | 0.55 | 2.5 | 32 | 2 | N/A | N/A | N/A | N/A | N/A | N/A | N/A | N/A
87 | DSC | Alta | Canadá | Panel inalámbrico / Hub | SCW9047G-433 | Hasta 32 zonas inalámbricas 433 MHz | Autocontenido con teclado y sirena | Detección de sabotaje, armado por proximity | GSM opcional + dialer integrado | Contact ID / SIA (vía módulo TL) | 16.5 VAC · batería 12 V | 400 mA máx | — | 0 °C a +49 °C | 220 × 150 × 60 mm | 1.3 kg | UL, CE, EN 50131 grado 2 | Residencial inalámbrico | 120 |  |  | Variante económica de la gama | 0.059 | 0.4 | 12 | Contact ID / SIA (vía módulo TL) | Central maestra — admite periféricos del ecosistema PowerSeries Neo/PC (Keybus) | 0.059 | 0.4 | 2 | 32 | 4 | N/A | N/A | N/A | N/A | N/A | N/A | N/A | N/A
88 | DSC | Alta | Canadá | Panel inalámbrico / Hub | SCW9057G-433 | Hasta 32 zonas inalámbricas 433 MHz | Autocontenido con teclado y sirena | Detección de sabotaje, armado por proximity | GSM opcional + dialer integrado | Contact ID / SIA (vía módulo TL) | 16.5 VAC · batería 12 V | 400 mA máx | — | 0 °C a +49 °C | 220 × 150 × 60 mm | 1.3 kg | UL, CE, EN 50131 grado 2 | Residencial inalámbrico | 185 |  |  | Gama de entrada | 0.096 | 0.4 | 12 | Contact ID / SIA (vía módulo TL) | Central maestra — admite periféricos del ecosistema PowerSeries Neo/PC (Keybus) | 0.096 | 0.4 | 2 | 32 | 4 | N/A | N/A | N/A | N/A | N/A | N/A | N/A | N/A
89 | DSC | Alta | Canadá | Panel inalámbrico / Hub | SCW9045G-433 | Hasta 32 zonas inalámbricas 433 MHz | Autocontenido con teclado y sirena | Detección de sabotaje, armado por proximity | GSM opcional + dialer integrado | Contact ID / SIA (vía módulo TL) | 16.5 VAC · batería 12 V | 400 mA máx | — | 0 °C a +49 °C | 220 × 150 × 60 mm | 1.3 kg | UL, CE, EN 50131 grado 2 | Residencial inalámbrico | 245 |  |  | Panel + teclado + sirena en un cuerpo | 0.11 | 0.4 | 12 | Contact ID / SIA (vía módulo TL) | Central maestra — admite periféricos del ecosistema PowerSeries Neo/PC (Keybus) | 0.11 | 0.4 | 2 | 32 | 4 | N/A | N/A | N/A | N/A | N/A | N/A | N/A | N/A
90 | DSC | Alta | Canadá | Panel inalámbrico / Hub | Alexor KT-200 | Hasta 32 zonas inalámbricas 433 MHz | Autocontenido con teclado y sirena | Detección de sabotaje, armado por proximity | GSM opcional + dialer integrado | Contact ID / SIA (vía módulo TL) | 16.5 VAC · batería 12 V | 400 mA máx | — | 0 °C a +49 °C | 220 × 150 × 60 mm | 1.3 kg | UL, CE, EN 50131 grado 2 | Residencial inalámbrico | 370 |  |  | Capacidad y rendimiento mejorados | 0.08 | 0.4 | 12 | Contact ID / SIA (vía módulo TL) | Central maestra — admite periféricos del ecosistema PowerSeries Neo/PC (Keybus) | 0.08 | 0.4 | 2 | 32 | 4 | N/A | N/A | N/A | N/A | N/A | N/A | N/A | N/A
91 | DSC | Alta | Canadá | Panel inalámbrico / Hub | Impassa Kit | Hasta 32 zonas inalámbricas 433 MHz | Autocontenido con teclado y sirena | Detección de sabotaje, armado por proximity | GSM opcional + dialer integrado | Contact ID / SIA (vía módulo TL) | 16.5 VAC · batería 12 V | 400 mA máx | — | 0 °C a +49 °C | 220 × 150 × 60 mm | 1.3 kg | UL, CE, EN 50131 grado 2 | Residencial inalámbrico | 545 |  |  | Tope de gama — máxima especificación | 0.08 | 0.4 | 12 | Contact ID / SIA (vía módulo TL) | Central maestra — admite periféricos del ecosistema PowerSeries Neo/PC (Keybus) | 0.08 | 0.4 | 2 | 32 | 4 | N/A | N/A | N/A | N/A | N/A | N/A | N/A | N/A
92 | DSC | Alta | Canadá | Teclado de control | PK5500 | Atiende 64 zonas del sistema | LCD alfanumérico 2×16 | Proximity integrado (armar/desarmar con tag) | Bus bus conectable | Contact ID / SIA (vía módulo TL) | 12 VDC desde panel | 65 mA | — | 0 °C a +49 °C | 120 × 165 × 28 mm | 230 g | UL, CE, EN 50131 grado 2 | Uso general | 40 |  |  | Variante económica de la gama | 0.042 | 0.08 | 12 | Contact ID / SIA (vía módulo TL) | Centrales PowerSeries Neo/PC (Keybus) (mismo bus) | N/A | N/A | N/A | N/A | N/A | N/A | N/A | N/A | N/A | N/A | N/A | 1.2 | 1.6
93 | DSC | Alta | Canadá | Teclado de control | HS2LCD | Atiende 64 zonas del sistema | LCD alfanumérico 2×16 | Proximity integrado (armar/desarmar con tag) | Bus bus conectable | Contact ID / SIA (vía módulo TL) | 12 VDC desde panel | 65 mA | — | 0 °C a +49 °C | 120 × 165 × 28 mm | 230 g | UL, CE, EN 50131 grado 2 | Uso general | 65 |  |  | Gama de entrada | 0.056 | 0.104 | 12 | Contact ID / SIA (vía módulo TL) | Centrales PowerSeries Neo/PC (Keybus) (mismo bus) | N/A | N/A | N/A | N/A | N/A | N/A | N/A | N/A | N/A | N/A | N/A | 1.2 | 1.6
94 | DSC | Alta | Canadá | Teclado de control | HS2LCDRF | Atiende 64 zonas del sistema | LCD alfanumérico 2×16 | Proximity integrado (armar/desarmar con tag) | Bus bus conectable | Contact ID / SIA (vía módulo TL) | 12 VDC desde panel | 65 mA | — | 0 °C a +49 °C | 120 × 165 × 28 mm | 230 g | UL, CE, EN 50131 grado 2 | Uso general | 85 |  |  | Compatible con toda la serie Neo | 0.041 | 0.078 | 12 | Contact ID / SIA (vía módulo TL) | Centrales PowerSeries Neo/PC (Keybus) (mismo bus) | N/A | N/A | N/A | N/A | N/A | N/A | N/A | N/A | N/A | N/A | N/A | 1.2 | 1.6
95 | DSC | Alta | Canadá | Teclado de control | HS2TCHP | Atiende 64 zonas del sistema | LCD alfanumérico 2×16 | Proximity integrado (armar/desarmar con tag) | Bus bus conectable | Contact ID / SIA (vía módulo TL) | 12 VDC desde panel | 65 mA | — | 0 °C a +49 °C | 120 × 165 × 28 mm | 230 g | UL, CE, EN 50131 grado 2 | Uso general | 130 |  |  | Capacidad y rendimiento mejorados | 0.049 | 0.092 | 12 | Contact ID / SIA (vía módulo TL) | Centrales PowerSeries Neo/PC (Keybus) (mismo bus) | N/A | N/A | N/A | N/A | N/A | N/A | N/A | N/A | N/A | N/A | N/A | 1.2 | 1.6
96 | DSC | Alta | Canadá | Teclado de control | HS3LCD | Atiende 64 zonas del sistema | LCD alfanumérico 2×16 | Proximity integrado (armar/desarmar con tag) | Bus bus conectable | Contact ID / SIA (vía módulo TL) | 12 VDC desde panel | 65 mA | — | 0 °C a +49 °C | 120 × 165 × 28 mm | 230 g | UL, CE, EN 50131 grado 2 | Uso general | 190 |  |  | Tope de gama — máxima especificación | 0.043 | 0.082 | 12 | Contact ID / SIA (vía módulo TL) | Centrales PowerSeries Neo/PC (Keybus) (mismo bus) | N/A | N/A | N/A | N/A | N/A | N/A | N/A | N/A | N/A | N/A | N/A | 1.2 | 1.6
97 | DSC | Alta | Canadá | Detector PIR interior | LC-100-PI | 8 m · 90° | PIR con lente Fresnel espejo | Pet-inmune hasta 27 kg, filtro DigitalFLEX | Zona alámbrica | Contact ID / SIA (vía módulo TL) | 12 VDC | 15 mA | — | 0 °C a +49 °C | 70 × 45 × 33 mm | 80 g | UL, CE, EN 50131 grado 2 | Interior residencial/comercial | 12 |  |  | Variante económica de la gama | 0.008 | 0.012 | 12 | Contact ID / SIA (vía módulo TL) | Zona 12 V universal — centrales PowerSeries Neo/PC (Keybus) y compatibles | N/A | N/A | N/A | N/A | N/A | N/A | 8 | N/A | 90 | Volumétrica rectangular (lentes múltiples) | N/A | 2 | 2.7
98 | DSC | Alta | Canadá | Detector PIR interior | LC-103-PMI | 10 m · 90° | PIR con lente Fresnel espejo | Pet-inmune hasta 27 kg, filtro DigitalFLEX | Zona alámbrica | Contact ID / SIA (vía módulo TL) | 12 VDC | 15 mA | — | 0 °C a +49 °C | 70 × 45 × 33 mm | 80 g | UL, CE, EN 50131 grado 2 | Interior residencial/comercial | 18 |  |  | Gama de entrada | 0.017 | 0.024 | 12 | Contact ID / SIA (vía módulo TL) | Zona 12 V universal — centrales PowerSeries Neo/PC (Keybus) y compatibles | N/A | N/A | N/A | N/A | N/A | N/A | 10 | N/A | 90 | Volumétrica rectangular (lentes múltiples) | N/A | 2 | 2.7
99 | DSC | Alta | Canadá | Detector PIR interior | ES-423 | 12 m · 90° | PIR con lente Fresnel espejo | Pet-inmune hasta 27 kg, filtro DigitalFLEX | Zona alámbrica | Contact ID / SIA (vía módulo TL) | 12 VDC | 15 mA | — | 0 °C a +49 °C | 70 × 45 × 33 mm | 80 g | UL, CE, EN 50131 grado 2 | Interior residencial/comercial | 20 |  |  | Salida tamper y EOL supervisada | 0.015 | 0.021 | 12 | Contact ID / SIA (vía módulo TL) | Zona 12 V universal — centrales PowerSeries Neo/PC (Keybus) y compatibles | N/A | N/A | N/A | N/A | N/A | N/A | 12 | N/A | 90 | Volumétrica rectangular (lentes múltiples) | N/A | 2 | 2.7
100 | DSC | Alta | Canadá | Detector PIR interior | DSC PIR-99 | 12 m · 110° | PIR con lente Fresnel espejo | Pet-inmune hasta 27 kg, filtro DigitalFLEX | Zona alámbrica | Contact ID / SIA (vía módulo TL) | 12 VDC | 15 mA | — | 0 °C a +49 °C | 70 × 45 × 33 mm | 80 g | UL, CE, EN 50131 grado 2 | Interior residencial/comercial | 35 |  |  | Capacidad y rendimiento mejorados | 0.013 | 0.018 | 12 | Contact ID / SIA (vía módulo TL) | Zona 12 V universal — centrales PowerSeries Neo/PC (Keybus) y compatibles | N/A | N/A | N/A | N/A | N/A | N/A | 12 | N/A | 110 | Volumétrica rectangular (lentes múltiples) | N/A | 2 | 2.7
101 | DSC | Alta | Canadá | Detector PIR interior | EC-401 | 15 m · 110° | PIR con lente Fresnel espejo | Pet-inmune hasta 27 kg, filtro DigitalFLEX | Zona alámbrica | Contact ID / SIA (vía módulo TL) | 12 VDC | 15 mA | — | 0 °C a +49 °C | 70 × 45 × 33 mm | 80 g | UL, CE, EN 50131 grado 2 | Interior residencial/comercial | 50 |  |  | Tope de gama — máxima especificación | 0.01 | 0.014 | 12 | Contact ID / SIA (vía módulo TL) | Zona 12 V universal — centrales PowerSeries Neo/PC (Keybus) y compatibles | N/A | N/A | N/A | N/A | N/A | N/A | 15 | N/A | 110 | Volumétrica rectangular (lentes múltiples) | N/A | 2 | 2.7
102 | DSC | Alta | Canadá | PIR inalámbrico | WS4904 | 8 m · 90° | PIR inalámbrico 433 MHz | Pet-inmune hasta 18 kg | Transmisión 433 a panel | Contact ID / SIA (vía módulo TL) | Batería CR123A | 20 µA reposo | — | 0 °C a +49 °C | 90 × 60 × 45 mm | 105 g | UL, CE, EN 50131 grado 2 | Interior residencial | 18 |  |  | Variante económica de la gama | 1.021e-05 | 2.895e-05 | 3 | Contact ID / SIA (vía módulo TL) | Exclusivo radio de marca: Neo RF5132/PowerSeries 433 (Alexor, Impassa) | N/A | N/A | N/A | N/A | N/A | N/A | 8 | N/A | 90 | Volumétrica rectangular (lentes múltiples) | N/A | 2 | 2.7
103 | DSC | Alta | Canadá | PIR inalámbrico | WS4904P | 10 m · 90° | PIR inalámbrico 433 MHz | Pet-inmune hasta 18 kg | Transmisión 433 a panel | Contact ID / SIA (vía módulo TL) | Batería CR123A | 20 µA reposo | — | 0 °C a +49 °C | 90 × 60 × 45 mm | 105 g | UL, CE, EN 50131 grado 2 | Interior residencial | 25 |  |  | Gama de entrada | 1.405e-05 | 3.58e-05 | 3 | Contact ID / SIA (vía módulo TL) | Exclusivo radio de marca: Neo RF5132/PowerSeries 433 (Alexor, Impassa) | N/A | N/A | N/A | N/A | N/A | N/A | 10 | N/A | 90 | Volumétrica rectangular (lentes múltiples) | N/A | 2 | 2.7
104 | DSC | Alta | Canadá | PIR inalámbrico | WS4935 | 12 m · 90° | PIR inalámbrico 433 MHz | Pet-inmune hasta 18 kg | Transmisión 433 a panel | Contact ID / SIA (vía módulo TL) | Batería CR123A | 20 µA reposo | — | 0 °C a +49 °C | 90 × 60 × 45 mm | 105 g | UL, CE, EN 50131 grado 2 | Interior residencial | 35 |  |  | Compatible con Impassa y Neo (receptor) | 1.05e-05 | 2.947e-05 | 3 | Contact ID / SIA (vía módulo TL) | Exclusivo radio de marca: Neo RF5132/PowerSeries 433 (Alexor, Impassa) | N/A | N/A | N/A | N/A | N/A | N/A | 12 | N/A | 90 | Volumétrica rectangular (lentes múltiples) | N/A | 2 | 2.7
105 | DSC | Alta | Canadá | PIR inalámbrico | WS4965 | 12 m · 90° pet | PIR inalámbrico 433 MHz | Pet-inmune hasta 18 kg | Transmisión 433 a panel | Contact ID / SIA (vía módulo TL) | Batería CR123A | 20 µA reposo | — | 0 °C a +49 °C | 90 × 60 × 45 mm | 105 g | UL, CE, EN 50131 grado 2 | Interior residencial | 50 |  |  | Capacidad y rendimiento mejorados | 1.259e-05 | 3.319e-05 | 3 | Contact ID / SIA (vía módulo TL) | Exclusivo radio de marca: Neo RF5132/PowerSeries 433 (Alexor, Impassa) | N/A | N/A | N/A | N/A | N/A | N/A | 12 | N/A | 90 | Volumétrica rectangular (lentes múltiples) | N/A | 2 | 2.7
106 | DSC | Alta | Canadá | PIR inalámbrico | WS4985 | 15 m · 90° pet | PIR inalámbrico 433 MHz | Pet-inmune hasta 18 kg | Transmisión 433 a panel | Contact ID / SIA (vía módulo TL) | Batería CR123A | 20 µA reposo | — | 0 °C a +49 °C | 90 × 60 × 45 mm | 105 g | UL, CE, EN 50131 grado 2 | Interior residencial | 75 |  |  | Tope de gama — máxima especificación | 1.758e-05 | 4.211e-05 | 3 | Contact ID / SIA (vía módulo TL) | Exclusivo radio de marca: Neo RF5132/PowerSeries 433 (Alexor, Impassa) | N/A | N/A | N/A | N/A | N/A | N/A | 15 | N/A | 90 | Volumétrica rectangular (lentes múltiples) | N/A | 2 | 2.7
107 | DSC | Alta | Canadá | Doble tecnología / exterior | LC-100-DT | 10 m | PIR exterior con análisis dual de señal | IP54, anti-falsa alarma por ventana de tiempo | Zona alámbrica | Contact ID / SIA (vía módulo TL) | 12 VDC | 20 mA | IP54 | 0 °C a +49 °C | 105 × 65 × 55 mm | 280 g | UL, CE, EN 50131 grado 2 | Exterior fachada y patios | 25 |  |  | Variante económica de la gama | 0.02 | 0.03 | 12 | Contact ID / SIA (vía módulo TL) | Zona 12 V universal — centrales PowerSeries Neo/PC (Keybus) y compatibles | N/A | N/A | N/A | N/A | N/A | N/A | N/A | 10 | 90 | Volumétrica rectangular (IR + microondas) | N/A | 2 | 3
108 | DSC | Alta | Canadá | Doble tecnología / exterior | LC-151-PI | 12 m | PIR exterior con análisis dual de señal | IP54, anti-falsa alarma por ventana de tiempo | Zona alámbrica | Contact ID / SIA (vía módulo TL) | 12 VDC | 20 mA | IP54 | 0 °C a +49 °C | 105 × 65 × 55 mm | 280 g | UL, CE, EN 50131 grado 2 | Exterior fachada y patios | 40 |  |  | Gama de entrada | 0.016 | 0.026 | 12 | Contact ID / SIA (vía módulo TL) | Zona 12 V universal — centrales PowerSeries Neo/PC (Keybus) y compatibles | N/A | N/A | N/A | N/A | N/A | N/A | N/A | 12 | 90 | Volumétrica rectangular (IR + microondas) | N/A | 2 | 3
109 | DSC | Alta | Canadá | Doble tecnología / exterior | ES-424GB | 12 m · IP54 | PIR exterior con análisis dual de señal | IP54, anti-falsa alarma por ventana de tiempo | Zona alámbrica | Contact ID / SIA (vía módulo TL) | 12 VDC | 20 mA | IP54 | 0 °C a +49 °C | 105 × 65 × 55 mm | 280 g | UL, CE, EN 50131 grado 2 | Exterior fachada y patios | 55 |  |  | Cuerpo sellado con lente multicapa | 0.023 | 0.033 | 12 | Contact ID / SIA (vía módulo TL) | Zona 12 V universal — centrales PowerSeries Neo/PC (Keybus) y compatibles | N/A | N/A | N/A | N/A | N/A | N/A | N/A | 12 | 90 | Volumétrica rectangular (IR + microondas) | N/A | 2 | 3
110 | DSC | Alta | Canadá | Doble tecnología / exterior | LC-152-DT | 15 m · IP55 | PIR exterior con análisis dual de señal | IP54, anti-falsa alarma por ventana de tiempo | Zona alámbrica | Contact ID / SIA (vía módulo TL) | 12 VDC | 20 mA | IP54 | 0 °C a +49 °C | 105 × 65 × 55 mm | 280 g | UL, CE, EN 50131 grado 2 | Exterior fachada y patios | 85 |  |  | Capacidad y rendimiento mejorados | 0.016 | 0.026 | 12 | Contact ID / SIA (vía módulo TL) | Zona 12 V universal — centrales PowerSeries Neo/PC (Keybus) y compatibles | N/A | N/A | N/A | N/A | N/A | N/A | N/A | 15 | 90 | Volumétrica rectangular (IR + microondas) | N/A | 2 | 3
111 | DSC | Alta | Canadá | Doble tecnología / exterior | EC-DT151 | 20 m · IP55 | PIR exterior con análisis dual de señal | IP54, anti-falsa alarma por ventana de tiempo | Zona alámbrica | Contact ID / SIA (vía módulo TL) | 12 VDC | 20 mA | IP54 | 0 °C a +49 °C | 105 × 65 × 55 mm | 280 g | UL, CE, EN 50131 grado 2 | Exterior fachada y patios | 125 |  |  | Tope de gama — máxima especificación | 0.023 | 0.033 | 12 | Contact ID / SIA (vía módulo TL) | Zona 12 V universal — centrales PowerSeries Neo/PC (Keybus) y compatibles | N/A | N/A | N/A | N/A | N/A | N/A | N/A | 20 | 90 | Volumétrica rectangular (IR + microondas) | N/A | 2 | 3
112 | DSC | Alta | Canadá | Contacto magnético | WS4945 | Disparo 10 mm | Transmisor de contacto 433 MHz | Supervisión radio, sabotaje de tapa | Transmisión 433 a panel | Contact ID / SIA (vía módulo TL) | Batería CR2032 | 10 µA reposo | — | 0 °C a +49 °C | 75 × 32 × 17 mm | 45 g | UL, CE, EN 50131 grado 2 | Puertas/ventanas sin cableado | 16 |  |  | Variante económica de la gama | 0 | 0 | N/A | Contact ID / SIA (vía módulo TL) | Zona 12 V universal — centrales PowerSeries Neo/PC (Keybus) y compatibles | N/A | N/A | N/A | N/A | N/A | N/A | N/A | N/A | N/A | Perimetral (apertura de puerta/ventana) | N/A | N/A | N/A
113 | DSC | Alta | Canadá | Contacto magnético | EV-DW4927 | Disparo 15 mm | Transmisor de contacto 433 MHz | Supervisión radio, sabotaje de tapa | Transmisión 433 a panel | Contact ID / SIA (vía módulo TL) | Batería CR2032 | 10 µA reposo | — | 0 °C a +49 °C | 75 × 32 × 17 mm | 45 g | UL, CE, EN 50131 grado 2 | Puertas/ventanas sin cableado | 20 |  |  | Gama de entrada | 0 | 0 | N/A | Contact ID / SIA (vía módulo TL) | Zona 12 V universal — centrales PowerSeries Neo/PC (Keybus) y compatibles | N/A | N/A | N/A | N/A | N/A | N/A | N/A | N/A | N/A | Perimetral (apertura de puerta/ventana) | N/A | N/A | N/A
114 | DSC | Alta | Canadá | Contacto magnético | EV-DW4975 | Disparo 20 mm | Transmisor de contacto 433 MHz | Supervisión radio, sabotaje de tapa | Transmisión 433 a panel | Contact ID / SIA (vía módulo TL) | Batería CR2032 | 10 µA reposo | — | 0 °C a +49 °C | 75 × 32 × 17 mm | 45 g | UL, CE, EN 50131 grado 2 | Puertas/ventanas sin cableado | 30 |  |  | Admite contacto cableado auxiliar | 0 | 0 | N/A | Contact ID / SIA (vía módulo TL) | Zona 12 V universal — centrales PowerSeries Neo/PC (Keybus) y compatibles | N/A | N/A | N/A | N/A | N/A | N/A | N/A | N/A | N/A | Perimetral (apertura de puerta/ventana) | N/A | N/A | N/A
115 | DSC | Alta | Canadá | Contacto magnético | WS4945V | Disparo 25 mm | Transmisor de contacto 433 MHz | Supervisión radio, sabotaje de tapa | Transmisión 433 a panel | Contact ID / SIA (vía módulo TL) | Batería CR2032 | 10 µA reposo | — | 0 °C a +49 °C | 75 × 32 × 17 mm | 45 g | UL, CE, EN 50131 grado 2 | Puertas/ventanas sin cableado | 45 |  |  | Capacidad y rendimiento mejorados | 0 | 0 | N/A | Contact ID / SIA (vía módulo TL) | Zona 12 V universal — centrales PowerSeries Neo/PC (Keybus) y compatibles | N/A | N/A | N/A | N/A | N/A | N/A | N/A | N/A | N/A | Perimetral (apertura de puerta/ventana) | N/A | N/A | N/A
116 | DSC | Alta | Canadá | Contacto magnético | EC-MC101 | Disparo 40 mm | Transmisor de contacto 433 MHz | Supervisión radio, sabotaje de tapa | Transmisión 433 a panel | Contact ID / SIA (vía módulo TL) | Batería CR2032 | 10 µA reposo | — | 0 °C a +49 °C | 75 × 32 × 17 mm | 45 g | UL, CE, EN 50131 grado 2 | Puertas/ventanas sin cableado | 70 |  |  | Tope de gama — máxima especificación | 0 | 0 | N/A | Contact ID / SIA (vía módulo TL) | Zona 12 V universal — centrales PowerSeries Neo/PC (Keybus) y compatibles | N/A | N/A | N/A | N/A | N/A | N/A | N/A | N/A | N/A | Perimetral (apertura de puerta/ventana) | N/A | N/A | N/A
117 | DSC | Alta | Canadá | Ruptura de vidrio | AC-100 | 6 m | Detector acústico de vidrio | Procesamiento de firma espectral | Zona alámbrica | Contact ID / SIA (vía módulo TL) | 12 VDC | 15 mA | — | 0 °C a +49 °C | Ø 85 × 30 mm | 120 g | UL, CE, EN 50131 grado 2 | Interior con ventanería | 14 |  |  | Variante económica de la gama | 0.017 | 0.026 | 12 | Contact ID / SIA (vía módulo TL) | Zona 12 V universal — centrales PowerSeries Neo/PC (Keybus) y compatibles | N/A | N/A | N/A | N/A | N/A | N/A | 6 | N/A | N/A | Hemisférica omnidireccional (audio) | N/A | 2 | 4.6
118 | DSC | Alta | Canadá | Ruptura de vidrio | AC-101 | 7.6 m | Detector acústico de vidrio | Procesamiento de firma espectral | Zona alámbrica | Contact ID / SIA (vía módulo TL) | 12 VDC | 15 mA | — | 0 °C a +49 °C | Ø 85 × 30 mm | 120 g | UL, CE, EN 50131 grado 2 | Interior con ventanería | 20 |  |  | Gama de entrada | 0.018 | 0.027 | 12 | Contact ID / SIA (vía módulo TL) | Zona 12 V universal — centrales PowerSeries Neo/PC (Keybus) y compatibles | N/A | N/A | N/A | N/A | N/A | N/A | 7.6 | N/A | N/A | Hemisférica omnidireccional (audio) | N/A | 2 | 4.6
119 | DSC | Alta | Canadá | Ruptura de vidrio | AC-500 | 7.6 m filtrado digital | Detector acústico de vidrio | Procesamiento de firma espectral | Zona alámbrica | Contact ID / SIA (vía módulo TL) | 12 VDC | 15 mA | — | 0 °C a +49 °C | Ø 85 × 30 mm | 120 g | UL, CE, EN 50131 grado 2 | Interior con ventanería | 25 |  |  | LED de estado y modo de prueba | 0.02 | 0.03 | 12 | Contact ID / SIA (vía módulo TL) | Zona 12 V universal — centrales PowerSeries Neo/PC (Keybus) y compatibles | N/A | N/A | N/A | N/A | N/A | N/A | 7.6 | N/A | N/A | Hemisférica omnidireccional (audio) | N/A | 2 | 4.6
120 | DSC | Alta | Canadá | Ruptura de vidrio | ES-423GB | 9 m | Detector acústico de vidrio | Procesamiento de firma espectral | Zona alámbrica | Contact ID / SIA (vía módulo TL) | 12 VDC | 15 mA | — | 0 °C a +49 °C | Ø 85 × 30 mm | 120 g | UL, CE, EN 50131 grado 2 | Interior con ventanería | 40 |  |  | Capacidad y rendimiento mejorados | 0.018 | 0.028 | 12 | Contact ID / SIA (vía módulo TL) | Zona 12 V universal — centrales PowerSeries Neo/PC (Keybus) y compatibles | N/A | N/A | N/A | N/A | N/A | N/A | 9 | N/A | N/A | Hemisférica omnidireccional (audio) | N/A | 2 | 4.6
121 | DSC | Alta | Canadá | Ruptura de vidrio | EC-GB101 | 9 m filtrado digital | Detector acústico de vidrio | Procesamiento de firma espectral | Zona alámbrica | Contact ID / SIA (vía módulo TL) | 12 VDC | 15 mA | — | 0 °C a +49 °C | Ø 85 × 30 mm | 120 g | UL, CE, EN 50131 grado 2 | Interior con ventanería | 55 |  |  | Tope de gama — máxima especificación | 0.015 | 0.024 | 12 | Contact ID / SIA (vía módulo TL) | Zona 12 V universal — centrales PowerSeries Neo/PC (Keybus) y compatibles | N/A | N/A | N/A | N/A | N/A | N/A | 9 | N/A | N/A | Hemisférica omnidireccional (audio) | N/A | 2 | 4.6
122 | DSC | Alta | Canadá | Sirena exterior | SS-108E | 105 dB | Sirena con caja metálica anti-sabotaje | Tapa y arranque supervisados | Activación 12 VDC | Contact ID / SIA (vía módulo TL) | 12 VDC | 500 mA | IP34 | 0 °C a +49 °C | 265 × 130 × 80 mm | 1.5 kg | UL, CE, EN 50131 grado 2 | Exterior fachada | 20 |  |  | Variante económica de la gama | 0.011 | 0.515 | 12 | Contact ID / SIA (vía módulo TL) | Zona 12 V universal — centrales PowerSeries Neo/PC (Keybus) y compatibles | N/A | N/A | N/A | N/A | N/A | N/A | N/A | N/A | N/A | N/A | 24.5 | 2.5 | 4.5
123 | DSC | Alta | Canadá | Sirena exterior | SS-105 | 108 dB | Sirena con caja metálica anti-sabotaje | Tapa y arranque supervisados | Activación 12 VDC | Contact ID / SIA (vía módulo TL) | 12 VDC | 500 mA | IP34 | 0 °C a +49 °C | 265 × 130 × 80 mm | 1.5 kg | UL, CE, EN 50131 grado 2 | Exterior fachada | 30 |  |  | Gama de entrada | 0.007 | 0.361 | 12 | Contact ID / SIA (vía módulo TL) | Zona 12 V universal — centrales PowerSeries Neo/PC (Keybus) y compatibles | N/A | N/A | N/A | N/A | N/A | N/A | N/A | N/A | N/A | N/A | 18.3 | 2.5 | 4.5
124 | DSC | Alta | Canadá | Sirena exterior | SB-1 | 110 dB | Sirena con caja metálica anti-sabotaje | Tapa y arranque supervisados | Activación 12 VDC | Contact ID / SIA (vía módulo TL) | 12 VDC | 500 mA | IP34 | 0 °C a +49 °C | 265 × 130 × 80 mm | 1.5 kg | UL, CE, EN 50131 grado 2 | Exterior fachada | 45 |  |  | Compatible con cualquier panel 12 V | 0.015 | 0.632 | 12 | Contact ID / SIA (vía módulo TL) | Zona 12 V universal — centrales PowerSeries Neo/PC (Keybus) y compatibles | N/A | N/A | N/A | N/A | N/A | N/A | N/A | N/A | N/A | N/A | 29.3 | 2.5 | 4.5
125 | DSC | Alta | Canadá | Sirena exterior | SD-108E | 113 dB | Sirena con caja metálica anti-sabotaje | Tapa y arranque supervisados | Activación 12 VDC | Contact ID / SIA (vía módulo TL) | 12 VDC | 500 mA | IP34 | 0 °C a +49 °C | 265 × 130 × 80 mm | 1.5 kg | UL, CE, EN 50131 grado 2 | Exterior fachada | 65 |  |  | Capacidad y rendimiento mejorados | 0.007 | 0.36 | 12 | Contact ID / SIA (vía módulo TL) | Zona 12 V universal — centrales PowerSeries Neo/PC (Keybus) y compatibles | N/A | N/A | N/A | N/A | N/A | N/A | N/A | N/A | N/A | N/A | 18.2 | 2.5 | 4.5
126 | DSC | Alta | Canadá | Sirena exterior | WS4936 | 118 dB | Sirena con caja metálica anti-sabotaje | Tapa y arranque supervisados | Activación 12 VDC | Contact ID / SIA (vía módulo TL) | 12 VDC | 500 mA | IP34 | 0 °C a +49 °C | 265 × 130 × 80 mm | 1.5 kg | UL, CE, EN 50131 grado 2 | Exterior fachada | 100 |  |  | Tope de gama — máxima especificación | 0.013 | 0.587 | 12 | Contact ID / SIA (vía módulo TL) | Zona 12 V universal — centrales PowerSeries Neo/PC (Keybus) y compatibles | N/A | N/A | N/A | N/A | N/A | N/A | N/A | N/A | N/A | N/A | 27.4 | 2.5 | 4.5
127 | DSC | Alta | Canadá | Sirena interior | WS4920 | 95 dB | Sirena inalámbrica autocontenida | Supervisión radio, sabotaje tapa | Transmisión 433 a panel | Contact ID / SIA (vía módulo TL) | 4× AA alcalinas | — | — | 0 °C a +49 °C | 130 × 90 × 50 mm | 230 g | UL, CE, EN 50131 grado 2 | Interior residencial | 20 |  |  | Variante económica de la gama | 2.465e-05 | 0.148 | 3 | Contact ID / SIA (vía módulo TL) | Exclusivo radio de marca: Neo RF5132/PowerSeries 433 (Alexor, Impassa) | N/A | N/A | N/A | N/A | N/A | N/A | N/A | N/A | N/A | N/A | 4.9 | 2 | 3
128 | DSC | Alta | Canadá | Sirena interior | WS4920V | 100 dB | Sirena inalámbrica autocontenida | Supervisión radio, sabotaje tapa | Transmisión 433 a panel | Contact ID / SIA (vía módulo TL) | 4× AA alcalinas | — | — | 0 °C a +49 °C | 130 × 90 × 50 mm | 230 g | UL, CE, EN 50131 grado 2 | Interior residencial | 25 |  |  | Gama de entrada | 1.494e-05 | 0.097 | 3 | Contact ID / SIA (vía módulo TL) | Exclusivo radio de marca: Neo RF5132/PowerSeries 433 (Alexor, Impassa) | N/A | N/A | N/A | N/A | N/A | N/A | N/A | N/A | N/A | N/A | 3.2 | 2 | 3
129 | DSC | Alta | Canadá | Sirena interior | ES-463 | 102 dB | Sirena inalámbrica autocontenida | Supervisión radio, sabotaje tapa | Transmisión 433 a panel | Contact ID / SIA (vía módulo TL) | 4× AA alcalinas | — | — | 0 °C a +49 °C | 130 × 90 × 50 mm | 230 g | UL, CE, EN 50131 grado 2 | Interior residencial | 35 |  |  | Tono y volumen seleccionables | 1.777e-05 | 0.112 | 3 | Contact ID / SIA (vía módulo TL) | Exclusivo radio de marca: Neo RF5132/PowerSeries 433 (Alexor, Impassa) | N/A | N/A | N/A | N/A | N/A | N/A | N/A | N/A | N/A | N/A | 3.7 | 2 | 3
130 | DSC | Alta | Canadá | Sirena interior | SB-2 | 105 dB | Sirena inalámbrica autocontenida | Supervisión radio, sabotaje tapa | Transmisión 433 a panel | Contact ID / SIA (vía módulo TL) | 4× AA alcalinas | — | — | 0 °C a +49 °C | 130 × 90 × 50 mm | 230 g | UL, CE, EN 50131 grado 2 | Interior residencial | 55 |  |  | Capacidad y rendimiento mejorados | 8.63e-06 | 0.063 | 3 | Contact ID / SIA (vía módulo TL) | Exclusivo radio de marca: Neo RF5132/PowerSeries 433 (Alexor, Impassa) | N/A | N/A | N/A | N/A | N/A | N/A | N/A | N/A | N/A | N/A | 2.1 | 2 | 3
131 | DSC | Alta | Canadá | Sirena interior | EC-SIR101 | 110 dB | Sirena inalámbrica autocontenida | Supervisión radio, sabotaje tapa | Transmisión 433 a panel | Contact ID / SIA (vía módulo TL) | 4× AA alcalinas | — | — | 0 °C a +49 °C | 130 × 90 × 50 mm | 230 g | UL, CE, EN 50131 grado 2 | Interior residencial | 85 |  |  | Tope de gama — máxima especificación | 2.312e-05 | 0.14 | 3 | Contact ID / SIA (vía módulo TL) | Exclusivo radio de marca: Neo RF5132/PowerSeries 433 (Alexor, Impassa) | N/A | N/A | N/A | N/A | N/A | N/A | N/A | N/A | N/A | N/A | 4.7 | 2 | 3
132 | DSC | Alta | Canadá | Comunicador de eventos | GS2065 | Solo IP | Transmisor de eventos universal | Cifrado AES, supervisión en línea | Contact ID / SIA sobre IP y GPRS | Contact ID / SIA (vía módulo TL) | 12 VDC | 110 mA IP / 160 mA GPRS | — | 0 °C a +49 °C | 90 × 150 × 30 mm | 290 g | UL, CE, EN 50131 grado 2 | Central de monitoreo | 85 |  |  | Variante económica de la gama | 0.089 | 0.321 | 12 | Contact ID / SIA (vía módulo TL) | Centrales PowerSeries Neo/PC (Keybus) (mismo bus) | N/A | N/A | N/A | N/A | N/A | N/A | N/A | N/A | N/A | N/A | N/A | N/A | N/A
133 | DSC | Alta | Canadá | Comunicador de eventos | TL260 | IP + GPRS | Transmisor de eventos universal | Cifrado AES, supervisión en línea | Contact ID / SIA sobre IP y GPRS | Contact ID / SIA (vía módulo TL) | 12 VDC | 110 mA IP / 160 mA GPRS | — | 0 °C a +49 °C | 90 × 150 × 30 mm | 290 g | UL, CE, EN 50131 grado 2 | Central de monitoreo | 125 |  |  | Gama de entrada | 0.043 | 0.206 | 12 | Contact ID / SIA (vía módulo TL) | Centrales PowerSeries Neo/PC (Keybus) (mismo bus) | N/A | N/A | N/A | N/A | N/A | N/A | N/A | N/A | N/A | N/A | N/A | N/A | N/A
134 | DSC | Alta | Canadá | Comunicador de eventos | TL260GS | IP + LTE | Transmisor de eventos universal | Cifrado AES, supervisión en línea | Contact ID / SIA sobre IP y GPRS | Contact ID / SIA (vía módulo TL) | 12 VDC | 110 mA IP / 160 mA GPRS | — | 0 °C a +49 °C | 90 × 150 × 30 mm | 290 g | UL, CE, EN 50131 grado 2 | Central de monitoreo | 170 |  |  | Compatible con paneles PowerSeries/Neo | 0.082 | 0.304 | 12 | Contact ID / SIA (vía módulo TL) | Centrales PowerSeries Neo/PC (Keybus) (mismo bus) | N/A | N/A | N/A | N/A | N/A | N/A | N/A | N/A | N/A | N/A | N/A | N/A | N/A
135 | DSC | Alta | Canadá | Comunicador de eventos | TL280 | LTE dual-SIM | Transmisor de eventos universal | Cifrado AES, supervisión en línea | Contact ID / SIA sobre IP y GPRS | Contact ID / SIA (vía módulo TL) | 12 VDC | 110 mA IP / 160 mA GPRS | — | 0 °C a +49 °C | 90 × 150 × 30 mm | 290 g | UL, CE, EN 50131 grado 2 | Central de monitoreo | 255 |  |  | Capacidad y rendimiento mejorados | 0.083 | 0.307 | 12 | Contact ID / SIA (vía módulo TL) | Centrales PowerSeries Neo/PC (Keybus) (mismo bus) | N/A | N/A | N/A | N/A | N/A | N/A | N/A | N/A | N/A | N/A | N/A | N/A | N/A
136 | DSC | Alta | Canadá | Comunicador de eventos | 3G2065 | LTE + IP + dialer | Transmisor de eventos universal | Cifrado AES, supervisión en línea | Contact ID / SIA sobre IP y GPRS | Contact ID / SIA (vía módulo TL) | 12 VDC | 110 mA IP / 160 mA GPRS | — | 0 °C a +49 °C | 90 × 150 × 30 mm | 290 g | UL, CE, EN 50131 grado 2 | Central de monitoreo | 375 |  |  | Tope de gama — máxima especificación | 0.046 | 0.216 | 12 | Contact ID / SIA (vía módulo TL) | Centrales PowerSeries Neo/PC (Keybus) (mismo bus) | N/A | N/A | N/A | N/A | N/A | N/A | N/A | N/A | N/A | N/A | N/A | N/A | N/A
137 | DSC | Alta | Canadá | Perimetral exterior | No disponible en portafolio | [16 empty] | DSC no fabrica barreras IR; referencia Optex AX-200TTO en zona alámbrica | N/A | N/A | N/A | N/A | N/A | N/A | N/A | N/A | N/A | N/A | N/A | N/A | N/A | N/A | N/A | N/A | N/A | N/A
138 | DSC | Alta | Canadá | Expansor / receptor | PC5204 | 4 zonas | Expansor de zonas por bus Keybus | Salida 1 A para sirena/relés | Bus Keybus | Contact ID / SIA (vía módulo TL) | 12 VDC desde panel | 50 mA + zonas | — | 0 °C a +49 °C | 120 × 100 × 30 mm | 180 g | UL, CE, EN 50131 grado 2 | Ampliación PowerSeries | 30 |  |  | Variante económica de la gama | 0.031 | 0.052 | 12 | Contact ID / SIA (vía módulo TL) | Centrales PowerSeries Neo/PC (Keybus) (mismo bus) | N/A | N/A | N/A | 4 | N/A | N/A | N/A | N/A | N/A | N/A | N/A | N/A | N/A
139 | DSC | Alta | Canadá | Expansor / receptor | PC5208 | 8 zonas | Expansor de zonas por bus Keybus | Salida 1 A para sirena/relés | Bus Keybus | Contact ID / SIA (vía módulo TL) | 12 VDC desde panel | 50 mA + zonas | — | 0 °C a +49 °C | 120 × 100 × 30 mm | 180 g | UL, CE, EN 50131 grado 2 | Ampliación PowerSeries | 50 |  |  | Gama de entrada | 0.033 | 0.054 | 12 | Contact ID / SIA (vía módulo TL) | Centrales PowerSeries Neo/PC (Keybus) (mismo bus) | N/A | N/A | N/A | 8 | N/A | N/A | N/A | N/A | N/A | N/A | N/A | N/A | N/A
140 | DSC | Alta | Canadá | Expansor / receptor | PC5108 | 8 zonas + 2 salidas | Expansor de zonas por bus Keybus | Salida 1 A para sirena/relés | Bus Keybus | Contact ID / SIA (vía módulo TL) | 12 VDC desde panel | 50 mA + zonas | — | 0 °C a +49 °C | 120 × 100 × 30 mm | 180 g | UL, CE, EN 50131 grado 2 | Ampliación PowerSeries | 65 |  |  | Zonas supervisadas con EOL | 0.053 | 0.08 | 12 | Contact ID / SIA (vía módulo TL) | Centrales PowerSeries Neo/PC (Keybus) (mismo bus) | N/A | N/A | N/A | 8 | N/A | N/A | N/A | N/A | N/A | N/A | N/A | N/A | N/A
141 | DSC | Alta | Canadá | Expansor / receptor | PC5928 | 16 zonas | Expansor de zonas por bus Keybus | Salida 1 A para sirena/relés | Bus Keybus | Contact ID / SIA (vía módulo TL) | 12 VDC desde panel | 50 mA + zonas | — | 0 °C a +49 °C | 120 × 100 × 30 mm | 180 g | UL, CE, EN 50131 grado 2 | Ampliación PowerSeries | 100 |  |  | Capacidad y rendimiento mejorados | 0.054 | 0.082 | 12 | Contact ID / SIA (vía módulo TL) | Centrales PowerSeries Neo/PC (Keybus) (mismo bus) | N/A | N/A | N/A | 16 | N/A | N/A | N/A | N/A | N/A | N/A | N/A | N/A | N/A
142 | DSC | Alta | Canadá | Expansor / receptor | RF5132-433 | 16 zonas + 4 salidas | Expansor de zonas por bus Keybus | Salida 1 A para sirena/relés | Bus Keybus | Contact ID / SIA (vía módulo TL) | 12 VDC desde panel | 50 mA + zonas | — | 0 °C a +49 °C | 120 × 100 × 30 mm | 180 g | UL, CE, EN 50131 grado 2 | Ampliación PowerSeries | 145 |  |  | Tope de gama — máxima especificación | 0.032 | 0.052 | 12 | Contact ID / SIA (vía módulo TL) | Centrales PowerSeries Neo/PC (Keybus) (mismo bus) | N/A | N/A | N/A | 16 | N/A | N/A | N/A | N/A | N/A | N/A | N/A | N/A | N/A
143 | DSC | Alta | Canadá | Botón de pánico | WS4938 | Colgante básico | Péndulo de pánico PowerSeries 433 MHz | Señal supervisada, cordón para cuello | Zona inalámbrica 433 MHz | Contact ID / SIA (vía módulo TL) | Batería CR2032 (3 V) | 8 µA en reposo | — | 0 °C a +49 °C | 55 × 36 × 14 mm | 22 g | UL, CE, EN 50131 grado 2 | Pánico personal y hold-up | 19 |  |  | Variante económica de la gama | 7.12e-06 | 3.094e-05 | 3 | Contact ID / SIA (vía módulo TL) | Zona 12 V universal — centrales PowerSeries Neo/PC (Keybus) y compatibles | N/A | N/A | N/A | N/A | N/A | N/A | N/A | N/A | N/A | N/A | N/A | N/A | N/A
144 | DSC | Alta | Canadá | Botón de pánico | WS4938I | Colgante supervisado | Péndulo de pánico PowerSeries 433 MHz | Señal supervisada, cordón para cuello | Zona inalámbrica 433 MHz | Contact ID / SIA (vía módulo TL) | Batería CR2032 (3 V) | 8 µA en reposo | — | 0 °C a +49 °C | 55 × 36 × 14 mm | 22 g | UL, CE, EN 50131 grado 2 | Pánico personal y hold-up | 25 |  |  | Gama de entrada | 3.45e-06 | 1.409e-05 | 3 | Contact ID / SIA (vía módulo TL) | Zona 12 V universal — centrales PowerSeries Neo/PC (Keybus) y compatibles | N/A | N/A | N/A | N/A | N/A | N/A | N/A | N/A | N/A | N/A | N/A | N/A | N/A
145 | DSC | Alta | Canadá | Botón de pánico | WS4938-433 | Botón de pared | Péndulo de pánico PowerSeries 433 MHz | Señal supervisada, cordón para cuello | Zona inalámbrica 433 MHz | Contact ID / SIA (vía módulo TL) | Batería CR2032 (3 V) | 8 µA en reposo | — | 0 °C a +49 °C | 55 × 36 × 14 mm | 22 g | UL, CE, EN 50131 grado 2 | Pánico personal y hold-up | 35 |  |  | Compatible con receptores RF5132/PC5132 | 0 | 0 | N/A | Contact ID / SIA (vía módulo TL) | Zona 12 V universal — centrales PowerSeries Neo/PC (Keybus) y compatibles | N/A | N/A | N/A | N/A | N/A | N/A | N/A | N/A | N/A | N/A | N/A | 1.1 | 1.5
146 | DSC | Alta | Canadá | Botón de pánico | WS4939 (con pánico) | Con carcasa sabotaje | Péndulo de pánico PowerSeries 433 MHz | Señal supervisada, cordón para cuello | Zona inalámbrica 433 MHz | Contact ID / SIA (vía módulo TL) | Batería CR2032 (3 V) | 8 µA en reposo | — | 0 °C a +49 °C | 55 × 36 × 14 mm | 22 g | UL, CE, EN 50131 grado 2 | Pánico personal y hold-up | 55 |  |  | Capacidad y rendimiento mejorados | 0 | 0 | N/A | Contact ID / SIA (vía módulo TL) | Zona 12 V universal — centrales PowerSeries Neo/PC (Keybus) y compatibles | N/A | N/A | N/A | N/A | N/A | N/A | N/A | N/A | N/A | N/A | N/A | 1.1 | 1.5
147 | DSC | Alta | Canadá | Botón de pánico | WS4945 (universal) | Hold-up con código | Péndulo de pánico PowerSeries 433 MHz | Señal supervisada, cordón para cuello | Zona inalámbrica 433 MHz | Contact ID / SIA (vía módulo TL) | Batería CR2032 (3 V) | 8 µA en reposo | — | 0 °C a +49 °C | 55 × 36 × 14 mm | 22 g | UL, CE, EN 50131 grado 2 | Pánico personal y hold-up | 80 |  |  | Tope de gama — máxima especificación | 0 | 0 | N/A | Contact ID / SIA (vía módulo TL) | Zona 12 V universal — centrales PowerSeries Neo/PC (Keybus) y compatibles | N/A | N/A | N/A | N/A | N/A | N/A | N/A | N/A | N/A | N/A | N/A | 1.1 | 1.5
148 | DSC | Alta | Canadá | Mando inalámbrico | WS4939 | 4 botones | Llave inalámbrica PowerSeries | Botones armado/desarmado + pánico | Zona inalámbrica 433 MHz | Contact ID / SIA (vía módulo TL) | Batería CR2032 (3 V) | 5 µA en reposo | — | 0 °C a +49 °C | 60 × 36 × 13 mm | 28 g | UL, CE, EN 50131 grado 2 | Armado diario y pánico | 14 |  |  | Variante económica de la gama | 2.37e-06 | 1.186e-05 | 3 | Contact ID / SIA (vía módulo TL) | Exclusivo radio de marca: Neo RF5132/PowerSeries 433 (Alexor, Impassa) | N/A | N/A | N/A | N/A | N/A | N/A | N/A | N/A | N/A | N/A | N/A | N/A | N/A
149 | DSC | Alta | Canadá | Mando inalámbrico | WS4939I | 4 botones + pánico | Llave inalámbrica PowerSeries | Botones armado/desarmado + pánico | Zona inalámbrica 433 MHz | Contact ID / SIA (vía módulo TL) | Batería CR2032 (3 V) | 5 µA en reposo | — | 0 °C a +49 °C | 60 × 36 × 13 mm | 28 g | UL, CE, EN 50131 grado 2 | Armado diario y pánico | 20 |  |  | Gama de entrada | 5.52e-06 | 2.758e-05 | 3 | Contact ID / SIA (vía módulo TL) | Exclusivo radio de marca: Neo RF5132/PowerSeries 433 (Alexor, Impassa) | N/A | N/A | N/A | N/A | N/A | N/A | N/A | N/A | N/A | N/A | N/A | N/A | N/A
150 | DSC | Alta | Canadá | Mando inalámbrico | WT4989 | 5 botones + pánico | Llave inalámbrica PowerSeries | Botones armado/desarmado + pánico | Zona inalámbrica 433 MHz | Contact ID / SIA (vía módulo TL) | Batería CR2032 (3 V) | 5 µA en reposo | — | 0 °C a +49 °C | 60 × 36 × 13 mm | 28 g | UL, CE, EN 50131 grado 2 | Armado diario y pánico | 25 |  |  | WT4989 = versión bidireccional Neo | 2.6e-06 | 1.301e-05 | 3 | Contact ID / SIA (vía módulo TL) | Exclusivo radio de marca: Neo RF5132/PowerSeries 433 (Alexor, Impassa) | N/A | N/A | N/A | N/A | N/A | N/A | N/A | N/A | N/A | N/A | N/A | N/A | N/A
151 | DSC | Alta | Canadá | Mando inalámbrico | WT4989I | Bidireccional con retroalimentación | Llave inalámbrica PowerSeries | Botones armado/desarmado + pánico | Zona inalámbrica 433 MHz | Contact ID / SIA (vía módulo TL) | Batería CR2032 (3 V) | 5 µA en reposo | — | 0 °C a +49 °C | 60 × 36 × 13 mm | 28 g | UL, CE, EN 50131 grado 2 | Armado diario y pánico | 40 |  |  | Capacidad y rendimiento mejorados | 5.58e-06 | 2.791e-05 | 3 | Contact ID / SIA (vía módulo TL) | Exclusivo radio de marca: Neo RF5132/PowerSeries 433 (Alexor, Impassa) | N/A | N/A | N/A | N/A | N/A | N/A | N/A | N/A | N/A | N/A | N/A | N/A | N/A
152 | DSC | Alta | Canadá | Mando inalámbrico | WT4989W | Bidireccional táctil | Llave inalámbrica PowerSeries | Botones armado/desarmado + pánico | Zona inalámbrica 433 MHz | Contact ID / SIA (vía módulo TL) | Batería CR2032 (3 V) | 5 µA en reposo | — | 0 °C a +49 °C | 60 × 36 × 13 mm | 28 g | UL, CE, EN 50131 grado 2 | Armado diario y pánico | 60 |  |  | Tope de gama — máxima especificación | 5.57e-06 | 2.783e-05 | 3 | Contact ID / SIA (vía módulo TL) | Exclusivo radio de marca: Neo RF5132/PowerSeries 433 (Alexor, Impassa) | N/A | N/A | N/A | N/A | N/A | N/A | N/A | N/A | N/A | N/A | N/A | N/A | N/A
153 | Paradox | Alta | Canadá | Panel híbrido | SP4000 | 192 zonas / 8 particiones | Híbrido: bus 4 hilos + inalámbrico vía expansor | Detección de sabotaje modular, programación WinLoad | Contact ID / Paradox IP150 | Contact ID / SIA / Paradox IP150 | 16.5 VAC 40 VA · batería 12 V 7 Ah | 600 mA máx | — | 0 °C a +50 °C | 316 × 300 × 83 mm | 3.0 kg | UL, CE, FCC, EN 50131 | Comercial e industrial | 140 |  |  | Variante económica de la gama | 0.099 | 0.6 | 12 | Contact ID / SIA / Paradox IP150 | Central maestra — admite periféricos del ecosistema Spectra SP/Magellan/EVO (bus Paradox) | 0.099 | 0.6 | 2.5 | 32 | 4 | N/A | N/A | N/A | N/A | N/A | N/A | N/A | N/A
154 | Paradox | Alta | Canadá | Panel híbrido | SP5500 | 192 zonas / 8 particiones | Híbrido: bus 4 hilos + inalámbrico vía expansor | Detección de sabotaje modular, programación WinLoad | Contact ID / Paradox IP150 | Contact ID / SIA / Paradox IP150 | 16.5 VAC 40 VA · batería 12 V 7 Ah | 600 mA máx | — | 0 °C a +50 °C | 316 × 300 × 83 mm | 3.0 kg | UL, CE, FCC, EN 50131 | Comercial e industrial | 210 |  |  | Gama de entrada | 0.099 | 0.6 | 12 | Contact ID / SIA / Paradox IP150 | Central maestra — admite periféricos del ecosistema Spectra SP/Magellan/EVO (bus Paradox) | 0.099 | 0.6 | 2.5 | 32 | 4 | N/A | N/A | N/A | N/A | N/A | N/A | N/A | N/A
155 | Paradox | Alta | Canadá | Panel híbrido | SP6000 | 192 zonas / 8 particiones | Híbrido: bus 4 hilos + inalámbrico vía expansor | Detección de sabotaje modular, programación WinLoad | Contact ID / Paradox IP150 | Contact ID / SIA / Paradox IP150 | 16.5 VAC 40 VA · batería 12 V 7 Ah | 600 mA máx | — | 0 °C a +50 °C | 316 × 300 × 83 mm | 3.0 kg | UL, CE, FCC, EN 50131 | Comercial e industrial | 285 |  |  | Plataforma EVO escalable hasta 192 zonas | 0.094 | 0.6 | 12 | Contact ID / SIA / Paradox IP150 | Central maestra — admite periféricos del ecosistema Spectra SP/Magellan/EVO (bus Paradox) | 0.094 | 0.6 | 2.5 | 32 | 8 | N/A | N/A | N/A | N/A | N/A | N/A | N/A | N/A
156 | Paradox | Alta | Canadá | Panel híbrido | SP7000 | 192 zonas / 8 particiones | Híbrido: bus 4 hilos + inalámbrico vía expansor | Detección de sabotaje modular, programación WinLoad | Contact ID / Paradox IP150 | Contact ID / SIA / Paradox IP150 | 16.5 VAC 40 VA · batería 12 V 7 Ah | 600 mA máx | — | 0 °C a +50 °C | 316 × 300 × 83 mm | 3.0 kg | UL, CE, FCC, EN 50131 | Comercial e industrial | 425 |  |  | Capacidad y rendimiento mejorados | 0.117 | 0.6 | 12 | Contact ID / SIA / Paradox IP150 | Central maestra — admite periféricos del ecosistema Spectra SP/Magellan/EVO (bus Paradox) | 0.117 | 0.6 | 3 | 64 | 8 | N/A | N/A | N/A | N/A | N/A | N/A | N/A | N/A
157 | Paradox | Alta | Canadá | Panel híbrido | EVO192 | 192 zonas / 8 particiones | Híbrido: bus 4 hilos + inalámbrico vía expansor | Detección de sabotaje modular, programación WinLoad | Contact ID / Paradox IP150 | Contact ID / SIA / Paradox IP150 | 16.5 VAC 40 VA · batería 12 V 7 Ah | 600 mA máx | — | 0 °C a +50 °C | 316 × 300 × 83 mm | 3.0 kg | UL, CE, FCC, EN 50131 | Comercial e industrial | 625 |  |  | Tope de gama — máxima especificación | 0.113 | 0.6 | 12 | Contact ID / SIA / Paradox IP150 | Central maestra — admite periféricos del ecosistema Spectra SP/Magellan/EVO (bus Paradox) | 0.113 | 0.6 | 3.5 | 192 | 32 | N/A | N/A | N/A | N/A | N/A | N/A | N/A | N/A
158 | Paradox | Alta | Canadá | Panel alámbrico | SP4000 | 32 zonas / 4 particiones | Alámbrico con expansores bus ZX | 6 salidas PGM, armado por proximity | Contact ID (dialer integrado) | Contact ID / SIA / Paradox IP150 | 16.5 VAC 25 VA · batería 12 V 4 Ah | 400 mA máx | — | 0 °C a +50 °C | 244 × 215 × 62 mm | 1.6 kg | UL, CE, FCC, EN 50131 | Residencial y PYME | 65 |  |  | Variante económica de la gama | 0.099 | 0.4 | 12 | Contact ID / SIA / Paradox IP150 | Central maestra — admite periféricos del ecosistema Spectra SP/Magellan/EVO (bus Paradox) | 0.099 | 0.4 | 2.5 | 32 | 4 | N/A | N/A | N/A | N/A | N/A | N/A | N/A | N/A
159 | Paradox | Alta | Canadá | Panel alámbrico | SP5500 | 32 zonas / 4 particiones | Alámbrico con expansores bus ZX | 6 salidas PGM, armado por proximity | Contact ID (dialer integrado) | Contact ID / SIA / Paradox IP150 | 16.5 VAC 25 VA · batería 12 V 4 Ah | 400 mA máx | — | 0 °C a +50 °C | 244 × 215 × 62 mm | 1.6 kg | UL, CE, FCC, EN 50131 | Residencial y PYME | 100 |  |  | Gama de entrada | 0.099 | 0.4 | 12 | Contact ID / SIA / Paradox IP150 | Central maestra — admite periféricos del ecosistema Spectra SP/Magellan/EVO (bus Paradox) | 0.099 | 0.4 | 2.5 | 32 | 4 | N/A | N/A | N/A | N/A | N/A | N/A | N/A | N/A
160 | Paradox | Alta | Canadá | Panel alámbrico | SP6000 | 32 zonas / 4 particiones | Alámbrico con expansores bus ZX | 6 salidas PGM, armado por proximity | Contact ID (dialer integrado) | Contact ID / SIA / Paradox IP150 | 16.5 VAC 25 VA · batería 12 V 4 Ah | 400 mA máx | — | 0 °C a +50 °C | 244 × 215 × 62 mm | 1.6 kg | UL, CE, FCC, EN 50131 | Residencial y PYME | 135 |  |  | Serie SP con 2 zonas de reloj para teclados | 0.094 | 0.4 | 12 | Contact ID / SIA / Paradox IP150 | Central maestra — admite periféricos del ecosistema Spectra SP/Magellan/EVO (bus Paradox) | 0.094 | 0.4 | 2.5 | 32 | 8 | N/A | N/A | N/A | N/A | N/A | N/A | N/A | N/A
161 | Paradox | Alta | Canadá | Panel alámbrico | SP7000 | 32 zonas / 4 particiones | Alámbrico con expansores bus ZX | 6 salidas PGM, armado por proximity | Contact ID (dialer integrado) | Contact ID / SIA / Paradox IP150 | 16.5 VAC 25 VA · batería 12 V 4 Ah | 400 mA máx | — | 0 °C a +50 °C | 244 × 215 × 62 mm | 1.6 kg | UL, CE, FCC, EN 50131 | Residencial y PYME | 200 |  |  | Capacidad y rendimiento mejorados | 0.117 | 0.4 | 12 | Contact ID / SIA / Paradox IP150 | Central maestra — admite periféricos del ecosistema Spectra SP/Magellan/EVO (bus Paradox) | 0.117 | 0.4 | 3 | 64 | 8 | N/A | N/A | N/A | N/A | N/A | N/A | N/A | N/A
162 | Paradox | Alta | Canadá | Panel alámbrico | EVO192 | 32 zonas / 4 particiones | Alámbrico con expansores bus ZX | 6 salidas PGM, armado por proximity | Contact ID (dialer integrado) | Contact ID / SIA / Paradox IP150 | 16.5 VAC 25 VA · batería 12 V 4 Ah | 400 mA máx | — | 0 °C a +50 °C | 244 × 215 × 62 mm | 1.6 kg | UL, CE, FCC, EN 50131 | Residencial y PYME | 295 |  |  | Tope de gama — máxima especificación | 0.113 | 0.4 | 12 | Contact ID / SIA / Paradox IP150 | Central maestra — admite periféricos del ecosistema Spectra SP/Magellan/EVO (bus Paradox) | 0.113 | 0.4 | 3.5 | 192 | 32 | N/A | N/A | N/A | N/A | N/A | N/A | N/A | N/A
163 | Paradox | Alta | Canadá | Panel inalámbrico / Hub | MG5050 | 32 zonas (bus + inalámbricas 433 MHz) | Panel con teclado y receptor integrados | Receptor 433 MHz de fábrica, PGM vía app | Contact ID + GSM opcional | Contact ID / SIA / Paradox IP150 | 16.5 VAC · batería 12 V | 350 mA máx | — | 0 °C a +50 °C | 225 × 150 × 55 mm | 1.2 kg | UL, CE, FCC, EN 50131 | Residencial inalámbrico | 80 |  |  | Variante económica de la gama | 0.118 | 0.35 | 12 | Contact ID / SIA / Paradox IP150 | Central maestra — admite periféricos del ecosistema Spectra SP/Magellan/EVO (bus Paradox) | 0.118 | 0.35 | 2 | 32 | 4 | N/A | N/A | N/A | N/A | N/A | N/A | N/A | N/A
164 | Paradox | Alta | Canadá | Panel inalámbrico / Hub | MG5050+ | 32 zonas (bus + inalámbricas 433 MHz) | Panel con teclado y receptor integrados | Receptor 433 MHz de fábrica, PGM vía app | Contact ID + GSM opcional | Contact ID / SIA / Paradox IP150 | 16.5 VAC · batería 12 V | 350 mA máx | — | 0 °C a +50 °C | 225 × 150 × 55 mm | 1.2 kg | UL, CE, FCC, EN 50131 | Residencial inalámbrico | 125 |  |  | Gama de entrada | 0.077 | 0.35 | 12 | Contact ID / SIA / Paradox IP150 | Central maestra — admite periféricos del ecosistema Spectra SP/Magellan/EVO (bus Paradox) | 0.077 | 0.35 | 2 | 32 | 4 | N/A | N/A | N/A | N/A | N/A | N/A | N/A | N/A
165 | Paradox | Alta | Canadá | Panel inalámbrico / Hub | SP5500MG | 32 zonas (bus + inalámbricas 433 MHz) | Panel con teclado y receptor integrados | Receptor 433 MHz de fábrica, PGM vía app | Contact ID + GSM opcional | Contact ID / SIA / Paradox IP150 | 16.5 VAC · batería 12 V | 350 mA máx | — | 0 °C a +50 °C | 225 × 150 × 55 mm | 1.2 kg | UL, CE, FCC, EN 50131 | Residencial inalámbrico | 165 |  |  | Compatible con la familia Magellan/SP | 0.086 | 0.35 | 12 | Contact ID / SIA / Paradox IP150 | Central maestra — admite periféricos del ecosistema Spectra SP/Magellan/EVO (bus Paradox) | 0.086 | 0.35 | 2 | 32 | 4 | N/A | N/A | N/A | N/A | N/A | N/A | N/A | N/A
166 | Paradox | Alta | Canadá | Panel inalámbrico / Hub | EVO192+RTX3 | 32 zonas (bus + inalámbricas 433 MHz) | Panel con teclado y receptor integrados | Receptor 433 MHz de fábrica, PGM vía app | Contact ID + GSM opcional | Contact ID / SIA / Paradox IP150 | 16.5 VAC · batería 12 V | 350 mA máx | — | 0 °C a +50 °C | 225 × 150 × 55 mm | 1.2 kg | UL, CE, FCC, EN 50131 | Residencial inalámbrico | 250 |  |  | Capacidad y rendimiento mejorados | 0.105 | 0.35 | 12 | Contact ID / SIA / Paradox IP150 | Central maestra — admite periféricos del ecosistema Spectra SP/Magellan/EVO (bus Paradox) | 0.105 | 0.35 | 2.5 | 192 | 32 | N/A | N/A | N/A | N/A | N/A | N/A | N/A | N/A
167 | Paradox | Alta | Canadá | Panel inalámbrico / Hub | MAGELLAN K636 | 32 zonas (bus + inalámbricas 433 MHz) | Panel con teclado y receptor integrados | Receptor 433 MHz de fábrica, PGM vía app | Contact ID + GSM opcional | Contact ID / SIA / Paradox IP150 | 16.5 VAC · batería 12 V | 350 mA máx | — | 0 °C a +50 °C | 225 × 150 × 55 mm | 1.2 kg | UL, CE, FCC, EN 50131 | Residencial inalámbrico | 365 |  |  | Tope de gama — máxima especificación | 0.076 | 0.35 | 12 | Contact ID / SIA / Paradox IP150 | Central maestra — admite periféricos del ecosistema Spectra SP/Magellan/EVO (bus Paradox) | 0.076 | 0.35 | 2 | 32 | 4 | N/A | N/A | N/A | N/A | N/A | N/A | N/A | N/A
168 | Paradox | Alta | Canadá | Teclado de control | TM40 | Gestiona 32 zonas del sistema | Táctil 5" con menús gráficos | Vista de eventos, planos y PGM | Bus 4 hilos | Contact ID / SIA / Paradox IP150 | 12 VDC desde panel | 110 mA | — | 0 °C a +50 °C | 138 × 96 × 18 mm | 250 g | UL, CE, FCC, EN 50131 | Uso general premium | 35 |  |  | Variante económica de la gama | 0.041 | 0.078 | 12 | Contact ID / SIA / Paradox IP150 | Centrales Spectra SP/Magellan/EVO (bus Paradox) (mismo bus) | N/A | N/A | N/A | N/A | N/A | N/A | N/A | N/A | N/A | N/A | N/A | 1.2 | 1.6
169 | Paradox | Alta | Canadá | Teclado de control | TM50 | Gestiona 32 zonas del sistema | Táctil 5" con menús gráficos | Vista de eventos, planos y PGM | Bus 4 hilos | Contact ID / SIA / Paradox IP150 | 12 VDC desde panel | 110 mA | — | 0 °C a +50 °C | 138 × 96 × 18 mm | 250 g | UL, CE, FCC, EN 50131 | Uso general premium | 55 |  |  | Gama de entrada | 0.045 | 0.084 | 12 | Contact ID / SIA / Paradox IP150 | Centrales Spectra SP/Magellan/EVO (bus Paradox) (mismo bus) | N/A | N/A | N/A | N/A | N/A | N/A | N/A | N/A | N/A | N/A | N/A | 1.2 | 1.6
170 | Paradox | Alta | Canadá | Teclado de control | TM70 | Gestiona 32 zonas del sistema | Táctil 5" con menús gráficos | Vista de eventos, planos y PGM | Bus 4 hilos | Contact ID / SIA / Paradox IP150 | 12 VDC desde panel | 110 mA | — | 0 °C a +50 °C | 138 × 96 × 18 mm | 250 g | UL, CE, FCC, EN 50131 | Uso general premium | 75 |  |  | Iconografía intuitiva, idiomas múltiples | 0.057 | 0.104 | 12 | Contact ID / SIA / Paradox IP150 | Centrales Spectra SP/Magellan/EVO (bus Paradox) (mismo bus) | N/A | N/A | N/A | N/A | N/A | N/A | N/A | N/A | N/A | N/A | N/A | 1.2 | 1.6
171 | Paradox | Alta | Canadá | Teclado de control | K32 | Gestiona 32 zonas del sistema | Táctil 5" con menús gráficos | Vista de eventos, planos y PGM | Bus 4 hilos | Contact ID / SIA / Paradox IP150 | 12 VDC desde panel | 110 mA | — | 0 °C a +50 °C | 138 × 96 × 18 mm | 250 g | UL, CE, FCC, EN 50131 | Uso general premium | 115 |  |  | Capacidad y rendimiento mejorados | 0.04 | 0.077 | 12 | Contact ID / SIA / Paradox IP150 | Centrales Spectra SP/Magellan/EVO (bus Paradox) (mismo bus) | N/A | N/A | N/A | N/A | N/A | N/A | N/A | N/A | N/A | N/A | N/A | 1.2 | 1.6
172 | Paradox | Alta | Canadá | Teclado de control | K35LCD | Gestiona 32 zonas del sistema | Táctil 5" con menús gráficos | Vista de eventos, planos y PGM | Bus 4 hilos | Contact ID / SIA / Paradox IP150 | 12 VDC desde panel | 110 mA | — | 0 °C a +50 °C | 138 × 96 × 18 mm | 250 g | UL, CE, FCC, EN 50131 | Uso general premium | 170 |  |  | Tope de gama — máxima especificación | 0.051 | 0.095 | 12 | Contact ID / SIA / Paradox IP150 | Centrales Spectra SP/Magellan/EVO (bus Paradox) (mismo bus) | N/A | N/A | N/A | N/A | N/A | N/A | N/A | N/A | N/A | N/A | N/A | 1.2 | 1.6
173 | Paradox | Alta | Canadá | Detector PIR interior | NV4 | 8 m · 90° | PIR DigiSense con lente espejo | Anti-masking óptico, inmunidad < 18 kg | Zona alámbrica | Contact ID / SIA / Paradox IP150 | 12 VDC | 16 mA | — | 0 °C a +50 °C | 95 × 55 × 40 mm | 110 g | UL, CE, FCC, EN 50131 | Interior comercial | 13 |  |  | Variante económica de la gama | 0.017 | 0.024 | 12 | Contact ID / SIA / Paradox IP150 | Zona 12 V universal — centrales Spectra SP/Magellan/EVO (bus Paradox) y compatibles | N/A | N/A | N/A | N/A | N/A | N/A | 8 | N/A | 90 | Volumétrica rectangular (lentes múltiples) | N/A | 2 | 2.7
174 | Paradox | Alta | Canadá | Detector PIR interior | NV5 | 10 m · 90° | PIR DigiSense con lente espejo | Anti-masking óptico, inmunidad < 18 kg | Zona alámbrica | Contact ID / SIA / Paradox IP150 | 12 VDC | 16 mA | — | 0 °C a +50 °C | 95 × 55 × 40 mm | 110 g | UL, CE, FCC, EN 50131 | Interior comercial | 20 |  |  | Gama de entrada | 0.01 | 0.014 | 12 | Contact ID / SIA / Paradox IP150 | Zona 12 V universal — centrales Spectra SP/Magellan/EVO (bus Paradox) y compatibles | N/A | N/A | N/A | N/A | N/A | N/A | 10 | N/A | 90 | Volumétrica rectangular (lentes múltiples) | N/A | 2 | 2.7
175 | Paradox | Alta | Canadá | Detector PIR interior | NV80 | 12 m · 90° | PIR DigiSense con lente espejo | Anti-masking óptico, inmunidad < 18 kg | Zona alámbrica | Contact ID / SIA / Paradox IP150 | 12 VDC | 16 mA | — | 0 °C a +50 °C | 95 × 55 × 40 mm | 110 g | UL, CE, FCC, EN 50131 | Interior comercial | 25 |  |  | Alta resistencia a interferencias de RF | 0.009 | 0.013 | 12 | Contact ID / SIA / Paradox IP150 | Zona 12 V universal — centrales Spectra SP/Magellan/EVO (bus Paradox) y compatibles | N/A | N/A | N/A | N/A | N/A | N/A | 12 | N/A | 90 | Volumétrica rectangular (lentes múltiples) | N/A | 2 | 2.7
176 | Paradox | Alta | Canadá | Detector PIR interior | DG467 | 12 m · 110° | PIR DigiSense con lente espejo | Anti-masking óptico, inmunidad < 18 kg | Zona alámbrica | Contact ID / SIA / Paradox IP150 | 12 VDC | 16 mA | — | 0 °C a +50 °C | 95 × 55 × 40 mm | 110 g | UL, CE, FCC, EN 50131 | Interior comercial | 35 |  |  | Capacidad y rendimiento mejorados | 0.016 | 0.023 | 12 | Contact ID / SIA / Paradox IP150 | Zona 12 V universal — centrales Spectra SP/Magellan/EVO (bus Paradox) y compatibles | N/A | N/A | N/A | N/A | N/A | N/A | 12 | N/A | 110 | Volumétrica rectangular (lentes múltiples) | N/A | 2 | 2.7
177 | Paradox | Alta | Canadá | Detector PIR interior | DG559 | 15 m · 110° | PIR DigiSense con lente espejo | Anti-masking óptico, inmunidad < 18 kg | Zona alámbrica | Contact ID / SIA / Paradox IP150 | 12 VDC | 16 mA | — | 0 °C a +50 °C | 95 × 55 × 40 mm | 110 g | UL, CE, FCC, EN 50131 | Interior comercial | 55 |  |  | Tope de gama — máxima especificación | 0.013 | 0.018 | 12 | Contact ID / SIA / Paradox IP150 | Zona 12 V universal — centrales Spectra SP/Magellan/EVO (bus Paradox) y compatibles | N/A | N/A | N/A | N/A | N/A | N/A | 15 | N/A | 110 | Volumétrica rectangular (lentes múltiples) | N/A | 2 | 2.7
178 | Paradox | Alta | Canadá | PIR inalámbrico | PMD1P | 8 m · 90° | PIR inalámbrico 433 MHz | Pet-inmune, supervisión de batería | Transmisión 433 a panel | Contact ID / SIA / Paradox IP150 | Batería CR123A | 18 µA reposo | — | 0 °C a +50 °C | 88 × 55 × 42 mm | 95 g | UL, CE, FCC, EN 50131 | Interior residencial | 20 |  |  | Variante económica de la gama | 1.579e-05 | 3.892e-05 | 3 | Contact ID / SIA / Paradox IP150 | Exclusivo radio de marca: Magellan/MG con RTX3 (433 MHz) | N/A | N/A | N/A | N/A | N/A | N/A | 8 | N/A | 90 | Volumétrica rectangular (lentes múltiples) | N/A | 2 | 2.7
179 | Paradox | Alta | Canadá | PIR inalámbrico | PMD2P | 10 m · 90° | PIR inalámbrico 433 MHz | Pet-inmune, supervisión de batería | Transmisión 433 a panel | Contact ID / SIA / Paradox IP150 | Batería CR123A | 18 µA reposo | — | 0 °C a +50 °C | 88 × 55 × 42 mm | 95 g | UL, CE, FCC, EN 50131 | Interior residencial | 30 |  |  | Gama de entrada | 1.27e-05 | 3.34e-05 | 3 | Contact ID / SIA / Paradox IP150 | Exclusivo radio de marca: Magellan/MG con RTX3 (433 MHz) | N/A | N/A | N/A | N/A | N/A | N/A | 10 | N/A | 90 | Volumétrica rectangular (lentes múltiples) | N/A | 2 | 2.7
180 | Paradox | Alta | Canadá | PIR inalámbrico | PMDCI | 12 m · 90° | PIR inalámbrico 433 MHz | Pet-inmune, supervisión de batería | Transmisión 433 a panel | Contact ID / SIA / Paradox IP150 | Batería CR123A | 18 µA reposo | — | 0 °C a +50 °C | 88 × 55 × 42 mm | 95 g | UL, CE, FCC, EN 50131 | Interior residencial | 40 |  |  | Compatible Magellan/SP/EVO con receptor | 2.095e-05 | 4.813e-05 | 3 | Contact ID / SIA / Paradox IP150 | Exclusivo radio de marca: Magellan/MG con RTX3 (433 MHz) | N/A | N/A | N/A | N/A | N/A | N/A | 12 | N/A | 90 | Volumétrica rectangular (lentes múltiples) | N/A | 2 | 2.7
181 | Paradox | Alta | Canadá | PIR inalámbrico | PMD85 | 12 m · 90° pet | PIR inalámbrico 433 MHz | Pet-inmune, supervisión de batería | Transmisión 433 a panel | Contact ID / SIA / Paradox IP150 | Batería CR123A | 18 µA reposo | — | 0 °C a +50 °C | 88 × 55 × 42 mm | 95 g | UL, CE, FCC, EN 50131 | Interior residencial | 65 |  |  | Capacidad y rendimiento mejorados | 1.424e-05 | 3.615e-05 | 3 | Contact ID / SIA / Paradox IP150 | Exclusivo radio de marca: Magellan/MG con RTX3 (433 MHz) | N/A | N/A | N/A | N/A | N/A | N/A | 12 | N/A | 90 | Volumétrica rectangular (lentes múltiples) | N/A | 2 | 2.7
182 | Paradox | Alta | Canadá | PIR inalámbrico | NV5MX | 15 m · 90° pet | PIR inalámbrico 433 MHz | Pet-inmune, supervisión de batería | Transmisión 433 a panel | Contact ID / SIA / Paradox IP150 | Batería CR123A | 18 µA reposo | — | 0 °C a +50 °C | 88 × 55 × 42 mm | 95 g | UL, CE, FCC, EN 50131 | Interior residencial | 95 |  |  | Tope de gama — máxima especificación | 2.176e-05 | 4.958e-05 | 3 | Contact ID / SIA / Paradox IP150 | Exclusivo radio de marca: Magellan/MG con RTX3 (433 MHz) | N/A | N/A | N/A | N/A | N/A | N/A | 15 | N/A | 90 | Volumétrica rectangular (lentes múltiples) | N/A | 2 | 2.7
183 | Paradox | Alta | Canadá | Doble tecnología / exterior | NV5MX | 10 m | PIR exterior doble con lente anti-masking | IP65, análisis por ventana de tiempo | Zona alámbrica | Contact ID / SIA / Paradox IP150 | 12 VDC | 22 mA | IP65 | 0 °C a +50 °C | 120 × 75 × 60 mm | 320 g | UL, CE, FCC, EN 50131 | Perímetros de fachada | 30 |  |  | Variante económica de la gama | 0.03 | 0.04 | 12 | Contact ID / SIA / Paradox IP150 | Zona 12 V universal — centrales Spectra SP/Magellan/EVO (bus Paradox) y compatibles | N/A | N/A | N/A | N/A | N/A | N/A | N/A | 10 | 90 | Volumétrica rectangular (IR + microondas) | N/A | 2 | 3
184 | Paradox | Alta | Canadá | Doble tecnología / exterior | NVX80 | 12 m | PIR exterior doble con lente anti-masking | IP65, análisis por ventana de tiempo | Zona alámbrica | Contact ID / SIA / Paradox IP150 | 12 VDC | 22 mA | IP65 | 0 °C a +50 °C | 120 × 75 × 60 mm | 320 g | UL, CE, FCC, EN 50131 | Perímetros de fachada | 50 |  |  | Gama de entrada | 0.023 | 0.033 | 12 | Contact ID / SIA / Paradox IP150 | Zona 12 V universal — centrales Spectra SP/Magellan/EVO (bus Paradox) y compatibles | N/A | N/A | N/A | N/A | N/A | N/A | N/A | 12 | 90 | Volumétrica rectangular (IR + microondas) | N/A | 2 | 3
185 | Paradox | Alta | Canadá | Doble tecnología / exterior | DG467-MX | 12 m · IP54 | PIR exterior doble con lente anti-masking | IP65, análisis por ventana de tiempo | Zona alámbrica | Contact ID / SIA / Paradox IP150 | 12 VDC | 22 mA | IP65 | 0 °C a +50 °C | 120 × 75 × 60 mm | 320 g | UL, CE, FCC, EN 50131 | Perímetros de fachada | 65 |  |  | Doble PIR con algoritmo total-crossing | 0.02 | 0.03 | 12 | Contact ID / SIA / Paradox IP150 | Zona 12 V universal — centrales Spectra SP/Magellan/EVO (bus Paradox) y compatibles | N/A | N/A | N/A | N/A | N/A | N/A | N/A | 12 | 90 | Volumétrica rectangular (IR + microondas) | N/A | 2 | 3
186 | Paradox | Alta | Canadá | Doble tecnología / exterior | NVX84 | 15 m · IP55 | PIR exterior doble con lente anti-masking | IP65, análisis por ventana de tiempo | Zona alámbrica | Contact ID / SIA / Paradox IP150 | 12 VDC | 22 mA | IP65 | 0 °C a +50 °C | 120 × 75 × 60 mm | 320 g | UL, CE, FCC, EN 50131 | Perímetros de fachada | 100 |  |  | Capacidad y rendimiento mejorados | 0.017 | 0.027 | 12 | Contact ID / SIA / Paradox IP150 | Zona 12 V universal — centrales Spectra SP/Magellan/EVO (bus Paradox) y compatibles | N/A | N/A | N/A | N/A | N/A | N/A | N/A | 15 | 90 | Volumétrica rectangular (IR + microondas) | N/A | 2 | 3
187 | Paradox | Alta | Canadá | Doble tecnología / exterior | DG85-MX | 20 m · IP55 | PIR exterior doble con lente anti-masking | IP65, análisis por ventana de tiempo | Zona alámbrica | Contact ID / SIA / Paradox IP150 | 12 VDC | 22 mA | IP65 | 0 °C a +50 °C | 120 × 75 × 60 mm | 320 g | UL, CE, FCC, EN 50131 | Perímetros de fachada | 145 |  |  | Tope de gama — máxima especificación | 0.023 | 0.033 | 12 | Contact ID / SIA / Paradox IP150 | Zona 12 V universal — centrales Spectra SP/Magellan/EVO (bus Paradox) y compatibles | N/A | N/A | N/A | N/A | N/A | N/A | N/A | 20 | 90 | Volumétrica rectangular (IR + microondas) | N/A | 2 | 3
188 | Paradox | Alta | Canadá | Contacto magnético | MCW | Disparo 10 mm | Transmisor 433 MHz | Sabotaje de tapa y arrancado | Transmisión 433 a panel | Contact ID / SIA / Paradox IP150 | Batería CR2032 | 8 µA reposo | — | 0 °C a +50 °C | 78 × 30 × 16 mm | 40 g | UL, CE, FCC, EN 50131 | Puertas y ventanas | 15 |  |  | Variante económica de la gama | 0 | 0 | N/A | Contact ID / SIA / Paradox IP150 | Zona 12 V universal — centrales Spectra SP/Magellan/EVO (bus Paradox) y compatibles | N/A | N/A | N/A | N/A | N/A | N/A | N/A | N/A | N/A | Perimetral (apertura de puerta/ventana) | N/A | N/A | N/A
189 | Paradox | Alta | Canadá | Contacto magnético | MCT2 | Disparo 15 mm | Transmisor 433 MHz | Sabotaje de tapa y arrancado | Transmisión 433 a panel | Contact ID / SIA / Paradox IP150 | Batería CR2032 | 8 µA reposo | — | 0 °C a +50 °C | 78 × 30 × 16 mm | 40 g | UL, CE, FCC, EN 50131 | Puertas y ventanas | 20 |  |  | Gama de entrada | 0 | 0 | N/A | Contact ID / SIA / Paradox IP150 | Zona 12 V universal — centrales Spectra SP/Magellan/EVO (bus Paradox) y compatibles | N/A | N/A | N/A | N/A | N/A | N/A | N/A | N/A | N/A | Perimetral (apertura de puerta/ventana) | N/A | N/A | N/A
190 | Paradox | Alta | Canadá | Contacto magnético | ADS-CM-2 | Disparo 20 mm | Transmisor 433 MHz | Sabotaje de tapa y arrancado | Transmisión 433 a panel | Contact ID / SIA / Paradox IP150 | Batería CR2032 | 8 µA reposo | — | 0 °C a +50 °C | 78 × 30 × 16 mm | 40 g | UL, CE, FCC, EN 50131 | Puertas y ventanas | 30 |  |  | Admite contacto cableado N.C. | 0 | 0 | N/A | Contact ID / SIA / Paradox IP150 | Zona 12 V universal — centrales Spectra SP/Magellan/EVO (bus Paradox) y compatibles | N/A | N/A | N/A | N/A | N/A | N/A | N/A | N/A | N/A | Perimetral (apertura de puerta/ventana) | N/A | N/A | N/A
191 | Paradox | Alta | Canadá | Contacto magnético | PMDCI | Disparo 25 mm | Transmisor 433 MHz | Sabotaje de tapa y arrancado | Transmisión 433 a panel | Contact ID / SIA / Paradox IP150 | Batería CR2032 | 8 µA reposo | — | 0 °C a +50 °C | 78 × 30 × 16 mm | 40 g | UL, CE, FCC, EN 50131 | Puertas y ventanas | 45 |  |  | Capacidad y rendimiento mejorados | 0 | 0 | N/A | Contact ID / SIA / Paradox IP150 | Zona 12 V universal — centrales Spectra SP/Magellan/EVO (bus Paradox) y compatibles | N/A | N/A | N/A | N/A | N/A | N/A | N/A | N/A | N/A | Perimetral (apertura de puerta/ventana) | N/A | N/A | N/A
192 | Paradox | Alta | Canadá | Contacto magnético | DCT2 | Disparo 40 mm | Transmisor 433 MHz | Sabotaje de tapa y arrancado | Transmisión 433 a panel | Contact ID / SIA / Paradox IP150 | Batería CR2032 | 8 µA reposo | — | 0 °C a +50 °C | 78 × 30 × 16 mm | 40 g | UL, CE, FCC, EN 50131 | Puertas y ventanas | 65 |  |  | Tope de gama — máxima especificación | 0 | 0 | N/A | Contact ID / SIA / Paradox IP150 | Zona 12 V universal — centrales Spectra SP/Magellan/EVO (bus Paradox) y compatibles | N/A | N/A | N/A | N/A | N/A | N/A | N/A | N/A | N/A | Perimetral (apertura de puerta/ventana) | N/A | N/A | N/A
193 | Paradox | Alta | Canadá | Ruptura de vidrio | GB-85 | 6 m | Análisis digital de audio | Filtra ruido de compresores y TV | Zona alámbrica | Contact ID / SIA / Paradox IP150 | 12 VDC | 14 mA | — | 0 °C a +50 °C | Ø 85 × 28 mm | 115 g | UL, CE, FCC, EN 50131 | Interior con ventanas | 12 |  |  | Variante económica de la gama | 0.014 | 0.023 | 12 | Contact ID / SIA / Paradox IP150 | Zona 12 V universal — centrales Spectra SP/Magellan/EVO (bus Paradox) y compatibles | N/A | N/A | N/A | N/A | N/A | N/A | 6 | N/A | N/A | Hemisférica omnidireccional (audio) | N/A | 2 | 4.6
194 | Paradox | Alta | Canadá | Ruptura de vidrio | GB-85T | 7.6 m | Análisis digital de audio | Filtra ruido de compresores y TV | Zona alámbrica | Contact ID / SIA / Paradox IP150 | 12 VDC | 14 mA | — | 0 °C a +50 °C | Ø 85 × 28 mm | 115 g | UL, CE, FCC, EN 50131 | Interior con ventanas | 19 |  |  | Gama de entrada | 0.015 | 0.024 | 12 | Contact ID / SIA / Paradox IP150 | Zona 12 V universal — centrales Spectra SP/Magellan/EVO (bus Paradox) y compatibles | N/A | N/A | N/A | N/A | N/A | N/A | 7.6 | N/A | N/A | Hemisférica omnidireccional (audio) | N/A | 2 | 4.6
195 | Paradox | Alta | Canadá | Ruptura de vidrio | DG-85 | 7.6 m filtrado digital | Análisis digital de audio | Filtra ruido de compresores y TV | Zona alámbrica | Contact ID / SIA / Paradox IP150 | 12 VDC | 14 mA | — | 0 °C a +50 °C | Ø 85 × 28 mm | 115 g | UL, CE, FCC, EN 50131 | Interior con ventanas | 25 |  |  | Modo de prueba por contacto | 0.015 | 0.024 | 12 | Contact ID / SIA / Paradox IP150 | Zona 12 V universal — centrales Spectra SP/Magellan/EVO (bus Paradox) y compatibles | N/A | N/A | N/A | N/A | N/A | N/A | 7.6 | N/A | N/A | Hemisférica omnidireccional (audio) | N/A | 2 | 4.6
196 | Paradox | Alta | Canadá | Ruptura de vidrio | GB-460 | 9 m | Análisis digital de audio | Filtra ruido de compresores y TV | Zona alámbrica | Contact ID / SIA / Paradox IP150 | 12 VDC | 14 mA | — | 0 °C a +50 °C | Ø 85 × 28 mm | 115 g | UL, CE, FCC, EN 50131 | Interior con ventanas | 35 |  |  | Capacidad y rendimiento mejorados | 0.016 | 0.025 | 12 | Contact ID / SIA / Paradox IP150 | Zona 12 V universal — centrales Spectra SP/Magellan/EVO (bus Paradox) y compatibles | N/A | N/A | N/A | N/A | N/A | N/A | 9 | N/A | N/A | Hemisférica omnidireccional (audio) | N/A | 2 | 4.6
197 | Paradox | Alta | Canadá | Ruptura de vidrio | AG-45 | 9 m filtrado digital | Análisis digital de audio | Filtra ruido de compresores y TV | Zona alámbrica | Contact ID / SIA / Paradox IP150 | 12 VDC | 14 mA | — | 0 °C a +50 °C | Ø 85 × 28 mm | 115 g | UL, CE, FCC, EN 50131 | Interior con ventanas | 55 |  |  | Tope de gama — máxima especificación | 0.02 | 0.03 | 12 | Contact ID / SIA / Paradox IP150 | Zona 12 V universal — centrales Spectra SP/Magellan/EVO (bus Paradox) y compatibles | N/A | N/A | N/A | N/A | N/A | N/A | 9 | N/A | N/A | Hemisférica omnidireccional (audio) | N/A | 2 | 4.6
198 | Paradox | Alta | Canadá | Sirena exterior | PS25 | 105 dB | Sirena exterior con caja anti-sabotaje | Tapa supervisada, goma sellada | Activación 12 VDC | Contact ID / SIA / Paradox IP150 | 12 VDC | 450 mA | IP34 | 0 °C a +50 °C | 260 × 130 × 78 mm | 1.4 kg | UL, CE, FCC, EN 50131 | Exterior fachada | 25 |  |  | Variante económica de la gama | 0.013 | 0.593 | 12 | Contact ID / SIA / Paradox IP150 | Zona 12 V universal — centrales Spectra SP/Magellan/EVO (bus Paradox) y compatibles | N/A | N/A | N/A | N/A | N/A | N/A | N/A | N/A | N/A | N/A | 27.7 | 2.5 | 4.5
199 | Paradox | Alta | Canadá | Sirena exterior | PS45 | 108 dB | Sirena exterior con caja anti-sabotaje | Tapa supervisada, goma sellada | Activación 12 VDC | Contact ID / SIA / Paradox IP150 | 12 VDC | 450 mA | IP34 | 0 °C a +50 °C | 260 × 130 × 78 mm | 1.4 kg | UL, CE, FCC, EN 50131 | Exterior fachada | 35 |  |  | Gama de entrada | 0.01 | 0.454 | 12 | Contact ID / SIA / Paradox IP150 | Zona 12 V universal — centrales Spectra SP/Magellan/EVO (bus Paradox) y compatibles | N/A | N/A | N/A | N/A | N/A | N/A | N/A | N/A | N/A | N/A | 22.1 | 2.5 | 4.5
200 | Paradox | Alta | Canadá | Sirena exterior | PS85 | 110 dB | Sirena exterior con caja anti-sabotaje | Tapa supervisada, goma sellada | Activación 12 VDC | Contact ID / SIA / Paradox IP150 | 12 VDC | 450 mA | IP34 | 0 °C a +50 °C | 260 × 130 × 78 mm | 1.4 kg | UL, CE, FCC, EN 50131 | Exterior fachada | 50 |  |  | Compatible con cualquier central 12 V | 0.015 | 0.645 | 12 | Contact ID / SIA / Paradox IP150 | Zona 12 V universal — centrales Spectra SP/Magellan/EVO (bus Paradox) y compatibles | N/A | N/A | N/A | N/A | N/A | N/A | N/A | N/A | N/A | N/A | 29.8 | 2.5 | 4.5
201 | Paradox | Alta | Canadá | Sirena exterior | SR-150 | 113 dB | Sirena exterior con caja anti-sabotaje | Tapa supervisada, goma sellada | Activación 12 VDC | Contact ID / SIA / Paradox IP150 | 12 VDC | 450 mA | IP34 | 0 °C a +50 °C | 260 × 130 × 78 mm | 1.4 kg | UL, CE, FCC, EN 50131 | Exterior fachada | 75 |  |  | Capacidad y rendimiento mejorados | 0.005 | 0.29 | 12 | Contact ID / SIA / Paradox IP150 | Zona 12 V universal — centrales Spectra SP/Magellan/EVO (bus Paradox) y compatibles | N/A | N/A | N/A | N/A | N/A | N/A | N/A | N/A | N/A | N/A | 15.4 | 2.5 | 4.5
202 | Paradox | Alta | Canadá | Sirena exterior | SIRUS-EX | 118 dB | Sirena exterior con caja anti-sabotaje | Tapa supervisada, goma sellada | Activación 12 VDC | Contact ID / SIA / Paradox IP150 | 12 VDC | 450 mA | IP34 | 0 °C a +50 °C | 260 × 130 × 78 mm | 1.4 kg | UL, CE, FCC, EN 50131 | Exterior fachada | 110 |  |  | Tope de gama — máxima especificación | 0.009 | 0.417 | 12 | Contact ID / SIA / Paradox IP150 | Zona 12 V universal — centrales Spectra SP/Magellan/EVO (bus Paradox) y compatibles | N/A | N/A | N/A | N/A | N/A | N/A | N/A | N/A | N/A | N/A | 20.5 | 2.5 | 4.5
203 | Paradox | Alta | Canadá | Sirena interior | PS25 | 95 dB | Sirena interior compacta | Tapa anti-sabotaje | Activación 12 VDC | Contact ID / SIA / Paradox IP150 | 12 VDC | 300 mA | — | 0 °C a +50 °C | 105 × 105 × 52 mm | 250 g | UL, CE, FCC, EN 50131 | Interior residencial | 14 |  |  | Variante económica de la gama | 0.009 | 0.361 | 12 | Contact ID / SIA / Paradox IP150 | Zona 12 V universal — centrales Spectra SP/Magellan/EVO (bus Paradox) y compatibles | N/A | N/A | N/A | N/A | N/A | N/A | N/A | N/A | N/A | N/A | 18.4 | 2 | 3
204 | Paradox | Alta | Canadá | Sirena interior | PS15 | 100 dB | Sirena interior compacta | Tapa anti-sabotaje | Activación 12 VDC | Contact ID / SIA / Paradox IP150 | 12 VDC | 300 mA | — | 0 °C a +50 °C | 105 × 105 × 52 mm | 250 g | UL, CE, FCC, EN 50131 | Interior residencial | 20 |  |  | Gama de entrada | 0.007 | 0.316 | 12 | Contact ID / SIA / Paradox IP150 | Zona 12 V universal — centrales Spectra SP/Magellan/EVO (bus Paradox) y compatibles | N/A | N/A | N/A | N/A | N/A | N/A | N/A | N/A | N/A | N/A | 16.6 | 2 | 3
205 | Paradox | Alta | Canadá | Sirena interior | SR-100 | 102 dB | Sirena interior compacta | Tapa anti-sabotaje | Activación 12 VDC | Contact ID / SIA / Paradox IP150 | 12 VDC | 300 mA | — | 0 °C a +50 °C | 105 × 105 × 52 mm | 250 g | UL, CE, FCC, EN 50131 | Interior residencial | 25 |  |  | Montaje pared/techo | 0.005 | 0.252 | 12 | Contact ID / SIA / Paradox IP150 | Zona 12 V universal — centrales Spectra SP/Magellan/EVO (bus Paradox) y compatibles | N/A | N/A | N/A | N/A | N/A | N/A | N/A | N/A | N/A | N/A | 14.1 | 2 | 3
206 | Paradox | Alta | Canadá | Sirena interior | SIREX-IN | 105 dB | Sirena interior compacta | Tapa anti-sabotaje | Activación 12 VDC | Contact ID / SIA / Paradox IP150 | 12 VDC | 300 mA | — | 0 °C a +50 °C | 105 × 105 × 52 mm | 250 g | UL, CE, FCC, EN 50131 | Interior residencial | 40 |  |  | Capacidad y rendimiento mejorados | 0.005 | 0.263 | 12 | Contact ID / SIA / Paradox IP150 | Zona 12 V universal — centrales Spectra SP/Magellan/EVO (bus Paradox) y compatibles | N/A | N/A | N/A | N/A | N/A | N/A | N/A | N/A | N/A | N/A | 14.5 | 2 | 3
207 | Paradox | Alta | Canadá | Sirena interior | PS35 | 110 dB | Sirena interior compacta | Tapa anti-sabotaje | Activación 12 VDC | Contact ID / SIA / Paradox IP150 | 12 VDC | 300 mA | — | 0 °C a +50 °C | 105 × 105 × 52 mm | 250 g | UL, CE, FCC, EN 50131 | Interior residencial | 60 |  |  | Tope de gama — máxima especificación | 0.002 | 0.189 | 12 | Contact ID / SIA / Paradox IP150 | Zona 12 V universal — centrales Spectra SP/Magellan/EVO (bus Paradox) y compatibles | N/A | N/A | N/A | N/A | N/A | N/A | N/A | N/A | N/A | N/A | 11.5 | 2 | 3
208 | Paradox | Alta | Canadá | Comunicador de eventos | IP100 | Solo IP | Interfaz Ethernet para paneles Paradox | App Insite Gold, notificaciones push | Contact ID / Paradox protocolo propio | Contact ID / SIA / Paradox IP150 | 12 VDC desde panel | 80 mA | — | 0 °C a +50 °C | 75 × 110 × 25 mm | 180 g | UL, CE, FCC, EN 50131 | Monitoreo IP y gestión remota | 45 |  |  | Variante económica de la gama | 0.069 | 0.271 | 12 | Contact ID / SIA / Paradox IP150 | Centrales Spectra SP/Magellan/EVO (bus Paradox) (mismo bus) | N/A | N/A | N/A | N/A | N/A | N/A | N/A | N/A | N/A | N/A | N/A | N/A | N/A
209 | Paradox | Alta | Canadá | Comunicador de eventos | IP150 | IP + GPRS | Interfaz Ethernet para paneles Paradox | App Insite Gold, notificaciones push | Contact ID / Paradox protocolo propio | Contact ID / SIA / Paradox IP150 | 12 VDC desde panel | 80 mA | — | 0 °C a +50 °C | 75 × 110 × 25 mm | 180 g | UL, CE, FCC, EN 50131 | Monitoreo IP y gestión remota | 70 |  |  | Gama de entrada | 0.078 | 0.294 | 12 | Contact ID / SIA / Paradox IP150 | Centrales Spectra SP/Magellan/EVO (bus Paradox) (mismo bus) | N/A | N/A | N/A | N/A | N/A | N/A | N/A | N/A | N/A | N/A | N/A | N/A | N/A
210 | Paradox | Alta | Canadá | Comunicador de eventos | IP150+ | IP + LTE | Interfaz Ethernet para paneles Paradox | App Insite Gold, notificaciones push | Contact ID / Paradox protocolo propio | Contact ID / SIA / Paradox IP150 | 12 VDC desde panel | 80 mA | — | 0 °C a +50 °C | 75 × 110 × 25 mm | 180 g | UL, CE, FCC, EN 50131 | Monitoreo IP y gestión remota | 95 |  |  | Conexión Ethernet; para LTE usar módulo GSM3500 | 0.075 | 0.288 | 12 | Contact ID / SIA / Paradox IP150 | Centrales Spectra SP/Magellan/EVO (bus Paradox) (mismo bus) | N/A | N/A | N/A | N/A | N/A | N/A | N/A | N/A | N/A | N/A | N/A | N/A | N/A
211 | Paradox | Alta | Canadá | Comunicador de eventos | GSM3500 | LTE dual-SIM | Interfaz Ethernet para paneles Paradox | App Insite Gold, notificaciones push | Contact ID / Paradox protocolo propio | Contact ID / SIA / Paradox IP150 | 12 VDC desde panel | 80 mA | — | 0 °C a +50 °C | 75 × 110 × 25 mm | 180 g | UL, CE, FCC, EN 50131 | Monitoreo IP y gestión remota | 140 |  |  | Capacidad y rendimiento mejorados | 0.07 | 0.276 | 12 | Contact ID / SIA / Paradox IP150 | Centrales Spectra SP/Magellan/EVO (bus Paradox) (mismo bus) | N/A | N/A | N/A | N/A | N/A | N/A | N/A | N/A | N/A | N/A | N/A | N/A | N/A
212 | Paradox | Alta | Canadá | Comunicador de eventos | GPRS-4G | LTE + IP + dialer | Interfaz Ethernet para paneles Paradox | App Insite Gold, notificaciones push | Contact ID / Paradox protocolo propio | Contact ID / SIA / Paradox IP150 | 12 VDC desde panel | 80 mA | — | 0 °C a +50 °C | 75 × 110 × 25 mm | 180 g | UL, CE, FCC, EN 50131 | Monitoreo IP y gestión remota | 205 |  |  | Tope de gama — máxima especificación | 0.067 | 0.268 | 12 | Contact ID / SIA / Paradox IP150 | Centrales Spectra SP/Magellan/EVO (bus Paradox) (mismo bus) | N/A | N/A | N/A | N/A | N/A | N/A | N/A | N/A | N/A | N/A | N/A | N/A | N/A
213 | Paradox | Alta | Canadá | Perimetral exterior | No disponible en portafolio | [16 empty] | Paradox no fabrica barreras IR; referencia Optex AX-200TTO vía zona alámbrica | N/A | N/A | N/A | N/A | N/A | N/A | N/A | N/A | N/A | N/A | N/A | N/A | N/A | N/A | N/A | N/A | N/A | N/A
214 | Paradox | Alta | Canadá | Expansor / receptor | ZX8 | 4 zonas | Expansor de zonas bus ZX | Zonas supervisadas, admite contactos/PIR | Bus ZX | Contact ID / SIA / Paradox IP150 | 12 VDC desde panel | 35 mA | — | 0 °C a +50 °C | 95 × 70 × 25 mm | 140 g | UL, CE, FCC, EN 50131 | Ampliación Spectra/EVO | 30 |  |  | Variante económica de la gama | 0.038 | 0.061 | 12 | Contact ID / SIA / Paradox IP150 | Centrales Spectra SP/Magellan/EVO (bus Paradox) (mismo bus) | N/A | N/A | N/A | 4 | N/A | N/A | N/A | N/A | N/A | N/A | N/A | N/A | N/A
215 | Paradox | Alta | Canadá | Expansor / receptor | ZX82 | 8 zonas | Expansor de zonas bus ZX | Zonas supervisadas, admite contactos/PIR | Bus ZX | Contact ID / SIA / Paradox IP150 | 12 VDC desde panel | 35 mA | — | 0 °C a +50 °C | 95 × 70 × 25 mm | 140 g | UL, CE, FCC, EN 50131 | Ampliación Spectra/EVO | 45 |  |  | Gama de entrada | 0.055 | 0.084 | 12 | Contact ID / SIA / Paradox IP150 | Centrales Spectra SP/Magellan/EVO (bus Paradox) (mismo bus) | N/A | N/A | N/A | 8 | N/A | N/A | N/A | N/A | N/A | N/A | N/A | N/A | N/A
216 | Paradox | Alta | Canadá | Expansor / receptor | ZX22 | 8 zonas + 2 salidas | Expansor de zonas bus ZX | Zonas supervisadas, admite contactos/PIR | Bus ZX | Contact ID / SIA / Paradox IP150 | 12 VDC desde panel | 35 mA | — | 0 °C a +50 °C | 95 × 70 × 25 mm | 140 g | UL, CE, FCC, EN 50131 | Ampliación Spectra/EVO | 60 |  |  | Montaje en caja o gabinete | 0.036 | 0.058 | 12 | Contact ID / SIA / Paradox IP150 | Centrales Spectra SP/Magellan/EVO (bus Paradox) (mismo bus) | N/A | N/A | N/A | 8 | N/A | N/A | N/A | N/A | N/A | N/A | N/A | N/A | N/A
217 | Paradox | Alta | Canadá | Expansor / receptor | RTX3 | 16 zonas | Expansor de zonas bus ZX | Zonas supervisadas, admite contactos/PIR | Bus ZX | Contact ID / SIA / Paradox IP150 | 12 VDC desde panel | 35 mA | — | 0 °C a +50 °C | 95 × 70 × 25 mm | 140 g | UL, CE, FCC, EN 50131 | Ampliación Spectra/EVO | 90 |  |  | Capacidad y rendimiento mejorados | 0.037 | 0.06 | 12 | Contact ID / SIA / Paradox IP150 | Centrales Spectra SP/Magellan/EVO (bus Paradox) (mismo bus) | N/A | N/A | N/A | 16 | N/A | N/A | N/A | N/A | N/A | N/A | N/A | N/A | N/A
218 | Paradox | Alta | Canadá | Expansor / receptor | RPT1 | 16 zonas + 4 salidas | Expansor de zonas bus ZX | Zonas supervisadas, admite contactos/PIR | Bus ZX | Contact ID / SIA / Paradox IP150 | 12 VDC desde panel | 35 mA | — | 0 °C a +50 °C | 95 × 70 × 25 mm | 140 g | UL, CE, FCC, EN 50131 | Ampliación Spectra/EVO | 135 |  |  | Tope de gama — máxima especificación | 0.035 | 0.056 | 12 | Contact ID / SIA / Paradox IP150 | Centrales Spectra SP/Magellan/EVO (bus Paradox) (mismo bus) | N/A | N/A | N/A | 16 | N/A | N/A | N/A | N/A | N/A | N/A | N/A | N/A | N/A
219 | Paradox | Alta | Canadá | Botón de pánico | No disponible en portafolio | [16 empty] | El pánico se cubre con mandos REM25/REM3; referencia Ajax Button | N/A | N/A | N/A | N/A | N/A | N/A | N/A | N/A | N/A | N/A | N/A | N/A | N/A | N/A | N/A | N/A | N/A | N/A
220 | Paradox | Alta | Canadá | Mando inalámbrico | REM101 | 4 botones | Control remoto para Spectra/Magellan | Botones armado/desarmado + pánico | Radio 433 MHz del panel | Contact ID / SIA / Paradox IP150 | Batería 12 V tipo A23 | — | — | 0 °C a +50 °C | 60 × 38 × 12 mm | 28 g | UL, CE, FCC, EN 50131 | Armado diario y pánico | 14 |  |  | Variante económica de la gama | 3.73e-06 | 1.866e-05 | 3 | Contact ID / SIA / Paradox IP150 | Zona 12 V universal — centrales Spectra SP/Magellan/EVO (bus Paradox) y compatibles | N/A | N/A | N/A | N/A | N/A | N/A | N/A | N/A | N/A | N/A | N/A | N/A | N/A
221 | Paradox | Alta | Canadá | Mando inalámbrico | REM2 | 4 botones + pánico | Control remoto para Spectra/Magellan | Botones armado/desarmado + pánico | Radio 433 MHz del panel | Contact ID / SIA / Paradox IP150 | Batería 12 V tipo A23 | — | — | 0 °C a +50 °C | 60 × 38 × 12 mm | 28 g | UL, CE, FCC, EN 50131 | Armado diario y pánico | 20 |  |  | Gama de entrada | 2.92e-06 | 1.461e-05 | 3 | Contact ID / SIA / Paradox IP150 | Zona 12 V universal — centrales Spectra SP/Magellan/EVO (bus Paradox) y compatibles | N/A | N/A | N/A | N/A | N/A | N/A | N/A | N/A | N/A | N/A | N/A | N/A | N/A
222 | Paradox | Alta | Canadá | Mando inalámbrico | REM25 | 5 botones + pánico | Control remoto para Spectra/Magellan | Botones armado/desarmado + pánico | Radio 433 MHz del panel | Contact ID / SIA / Paradox IP150 | Batería 12 V tipo A23 | — | — | 0 °C a +50 °C | 60 × 38 × 12 mm | 28 g | UL, CE, FCC, EN 50131 | Armado diario y pánico | 25 |  |  | REM3 = versión bidireccional Magellan | 4.13e-06 | 2.066e-05 | 3 | Contact ID / SIA / Paradox IP150 | Zona 12 V universal — centrales Spectra SP/Magellan/EVO (bus Paradox) y compatibles | N/A | N/A | N/A | N/A | N/A | N/A | N/A | N/A | N/A | N/A | N/A | N/A | N/A
223 | Paradox | Alta | Canadá | Mando inalámbrico | REM3 | Bidireccional con retroalimentación | Control remoto para Spectra/Magellan | Botones armado/desarmado + pánico | Radio 433 MHz del panel | Contact ID / SIA / Paradox IP150 | Batería 12 V tipo A23 | — | — | 0 °C a +50 °C | 60 × 38 × 12 mm | 28 g | UL, CE, FCC, EN 50131 | Armado diario y pánico | 40 |  |  | Capacidad y rendimiento mejorados | 4.64e-06 | 2.322e-05 | 3 | Contact ID / SIA / Paradox IP150 | Zona 12 V universal — centrales Spectra SP/Magellan/EVO (bus Paradox) y compatibles | N/A | N/A | N/A | N/A | N/A | N/A | N/A | N/A | N/A | N/A | N/A | N/A | N/A
224 | Paradox | Alta | Canadá | Mando inalámbrico | REM25 (largo alcance) | Bidireccional táctil | Control remoto para Spectra/Magellan | Botones armado/desarmado + pánico | Radio 433 MHz del panel | Contact ID / SIA / Paradox IP150 | Batería 12 V tipo A23 | — | — | 0 °C a +50 °C | 60 × 38 × 12 mm | 28 g | UL, CE, FCC, EN 50131 | Armado diario y pánico | 60 |  |  | Tope de gama — máxima especificación | 4.03e-06 | 2.013e-05 | 3 | Contact ID / SIA / Paradox IP150 | Zona 12 V universal — centrales Spectra SP/Magellan/EVO (bus Paradox) y compatibles | N/A | N/A | N/A | N/A | N/A | N/A | N/A | N/A | N/A | N/A | N/A | N/A | N/A
225 | Bosch Security | Alta | Alemania | Panel híbrido | Solution 2000 | 32 zonas / 4 particiones | Híbrido: 8 alámbricas + inalámbrico Radion opcional | 4 teclados máx, armado por proximity | Contact ID / Conettix vía B450 | Contact ID / Bosch Conettix IP | 16.5 VAC 40 VA · batería 12 V 7 Ah | 550 mA máx | — | 0 °C a +49 °C | 290 × 280 × 78 mm | 2.7 kg | UL, CE, EN 50131 grado 2 | Comercial mediano | 130 |  |  | Variante económica de la gama | 0.113 | 0.55 | 12 | Contact ID / Bosch Conettix IP | Central maestra — admite periféricos del ecosistema Serie G (SDI2)/AMAX/Solution | 0.113 | 0.55 | 2.5 | 32 | 4 | N/A | N/A | N/A | N/A | N/A | N/A | N/A | N/A
226 | Bosch Security | Alta | Alemania | Panel híbrido | Solution 3000 | 32 zonas / 4 particiones | Híbrido: 8 alámbricas + inalámbrico Radion opcional | 4 teclados máx, armado por proximity | Contact ID / Conettix vía B450 | Contact ID / Bosch Conettix IP | 16.5 VAC 40 VA · batería 12 V 7 Ah | 550 mA máx | — | 0 °C a +49 °C | 290 × 280 × 78 mm | 2.7 kg | UL, CE, EN 50131 grado 2 | Comercial mediano | 195 |  |  | Gama de entrada | 0.106 | 0.55 | 12 | Contact ID / Bosch Conettix IP | Central maestra — admite periféricos del ecosistema Serie G (SDI2)/AMAX/Solution | 0.106 | 0.55 | 2.5 | 32 | 4 | N/A | N/A | N/A | N/A | N/A | N/A | N/A | N/A
227 | Bosch Security | Alta | Alemania | Panel híbrido | AMAX 4000 | 32 zonas / 4 particiones | Híbrido: 8 alámbricas + inalámbrico Radion opcional | 4 teclados máx, armado por proximity | Contact ID / Conettix vía B450 | Contact ID / Bosch Conettix IP | 16.5 VAC 40 VA · batería 12 V 7 Ah | 550 mA máx | — | 0 °C a +49 °C | 290 × 280 × 78 mm | 2.7 kg | UL, CE, EN 50131 grado 2 | Comercial mediano | 265 |  |  | Serie Solution con gestión vía RSC+ app | 0.105 | 0.55 | 12 | Contact ID / Bosch Conettix IP | Central maestra — admite periféricos del ecosistema Serie G (SDI2)/AMAX/Solution | 0.105 | 0.55 | 3 | 40 | 4 | N/A | N/A | N/A | N/A | N/A | N/A | N/A | N/A
228 | Bosch Security | Alta | Alemania | Panel híbrido | D7412GV4 | 32 zonas / 4 particiones | Híbrido: 8 alámbricas + inalámbrico Radion opcional | 4 teclados máx, armado por proximity | Contact ID / Conettix vía B450 | Contact ID / Bosch Conettix IP | 16.5 VAC 40 VA · batería 12 V 7 Ah | 550 mA máx | — | 0 °C a +49 °C | 290 × 280 × 78 mm | 2.7 kg | UL, CE, EN 50131 grado 2 | Comercial mediano | 395 |  |  | Capacidad y rendimiento mejorados | 0.083 | 0.55 | 12 | Contact ID / Bosch Conettix IP | Central maestra — admite periféricos del ecosistema Serie G (SDI2)/AMAX/Solution | 0.083 | 0.55 | 3.5 | 246 | 32 | N/A | N/A | N/A | N/A | N/A | N/A | N/A | N/A
229 | Bosch Security | Alta | Alemania | Panel híbrido | B5512 | 32 zonas / 4 particiones | Híbrido: 8 alámbricas + inalámbrico Radion opcional | 4 teclados máx, armado por proximity | Contact ID / Conettix vía B450 | Contact ID / Bosch Conettix IP | 16.5 VAC 40 VA · batería 12 V 7 Ah | 550 mA máx | — | 0 °C a +49 °C | 290 × 280 × 78 mm | 2.7 kg | UL, CE, EN 50131 grado 2 | Comercial mediano | 580 |  |  | Tope de gama — máxima especificación | 0.103 | 0.55 | 12 | Contact ID / Bosch Conettix IP | Central maestra — admite periféricos del ecosistema Serie G (SDI2)/AMAX/Solution | 0.103 | 0.55 | 3 | 59 | 8 | N/A | N/A | N/A | N/A | N/A | N/A | N/A | N/A
230 | Bosch Security | Alta | Alemania | Panel alámbrico | Solution 2000 | 16 zonas / 2 particiones | Alámbrico con expansores por bus | Salidas PGM programables | Contact ID (dialer integrado) | Contact ID / Bosch Conettix IP | 16.5 VAC 30 VA · batería 12 V 7 Ah | 450 mA máx | — | 0 °C a +49 °C | 270 × 265 × 72 mm | 2.3 kg | UL, CE, EN 50131 grado 2 | Residencial y PYME | 90 |  |  | Variante económica de la gama | 0.113 | 0.45 | 12 | Contact ID / Bosch Conettix IP | Central maestra — admite periféricos del ecosistema Serie G (SDI2)/AMAX/Solution | 0.113 | 0.45 | 2 | 16 | 2 | N/A | N/A | N/A | N/A | N/A | N/A | N/A | N/A
231 | Bosch Security | Alta | Alemania | Panel alámbrico | Solution 3000 | 16 zonas / 2 particiones | Alámbrico con expansores por bus | Salidas PGM programables | Contact ID (dialer integrado) | Contact ID / Bosch Conettix IP | 16.5 VAC 30 VA · batería 12 V 7 Ah | 450 mA máx | — | 0 °C a +49 °C | 270 × 265 × 72 mm | 2.3 kg | UL, CE, EN 50131 grado 2 | Residencial y PYME | 135 |  |  | Gama de entrada | 0.106 | 0.45 | 12 | Contact ID / Bosch Conettix IP | Central maestra — admite periféricos del ecosistema Serie G (SDI2)/AMAX/Solution | 0.106 | 0.45 | 2 | 16 | 2 | N/A | N/A | N/A | N/A | N/A | N/A | N/A | N/A
232 | Bosch Security | Alta | Alemania | Panel alámbrico | D7412GV4 | 16 zonas / 2 particiones | Alámbrico con expansores por bus | Salidas PGM programables | Contact ID (dialer integrado) | Contact ID / Bosch Conettix IP | 16.5 VAC 30 VA · batería 12 V 7 Ah | 450 mA máx | — | 0 °C a +49 °C | 270 × 265 × 72 mm | 2.3 kg | UL, CE, EN 50131 grado 2 | Residencial y PYME | 185 |  |  | Costo eficiente con fiabilidad Bosch | 0.083 | 0.45 | 12 | Contact ID / Bosch Conettix IP | Central maestra — admite periféricos del ecosistema Serie G (SDI2)/AMAX/Solution | 0.083 | 0.45 | 3.5 | 246 | 32 | N/A | N/A | N/A | N/A | N/A | N/A | N/A | N/A
233 | Bosch Security | Alta | Alemania | Panel alámbrico | D9412GV4 | 16 zonas / 2 particiones | Alámbrico con expansores por bus | Salidas PGM programables | Contact ID (dialer integrado) | Contact ID / Bosch Conettix IP | 16.5 VAC 30 VA · batería 12 V 7 Ah | 450 mA máx | — | 0 °C a +49 °C | 270 × 265 × 72 mm | 2.3 kg | UL, CE, EN 50131 grado 2 | Residencial y PYME | 275 |  |  | Capacidad y rendimiento mejorados | 0.118 | 0.45 | 12 | Contact ID / Bosch Conettix IP | Central maestra — admite periféricos del ecosistema Serie G (SDI2)/AMAX/Solution | 0.118 | 0.45 | 3.5 | 756 | 32 | N/A | N/A | N/A | N/A | N/A | N/A | N/A | N/A
234 | Bosch Security | Alta | Alemania | Panel alámbrico | B8512G | 16 zonas / 2 particiones | Alámbrico con expansores por bus | Salidas PGM programables | Contact ID (dialer integrado) | Contact ID / Bosch Conettix IP | 16.5 VAC 30 VA · batería 12 V 7 Ah | 450 mA máx | — | 0 °C a +49 °C | 270 × 265 × 72 mm | 2.3 kg | UL, CE, EN 50131 grado 2 | Residencial y PYME | 405 |  |  | Tope de gama — máxima especificación | 0.064 | 0.45 | 12 | Contact ID / Bosch Conettix IP | Central maestra — admite periféricos del ecosistema Serie G (SDI2)/AMAX/Solution | 0.064 | 0.45 | 2 | 16 | 2 | N/A | N/A | N/A | N/A | N/A | N/A | N/A | N/A
235 | Bosch Security | Alta | Alemania | Panel inalámbrico / Hub | AMAX 2000 | 40 zonas inalámbricas Radion | Panel con receptor Radion integrado | Cifrado Radion, supervisión bidireccional | Contact ID / GPRS opcional | Contact ID / Bosch Conettix IP | 16.5 VAC · batería 12 V | 380 mA máx | — | 0 °C a +49 °C | 230 × 160 × 62 mm | 1.4 kg | UL, CE, EN 50131 grado 2 | Residencial inalámbrico | 115 |  |  | Variante económica de la gama | 0.066 | 0.38 | 12 | Contact ID / Bosch Conettix IP | Central maestra — admite periféricos del ecosistema Serie G (SDI2)/AMAX/Solution | 0.066 | 0.38 | 2 | 40 | 2 | N/A | N/A | N/A | N/A | N/A | N/A | N/A | N/A
236 | Bosch Security | Alta | Alemania | Panel inalámbrico / Hub | AMAX 3000 | 40 zonas inalámbricas Radion | Panel con receptor Radion integrado | Cifrado Radion, supervisión bidireccional | Contact ID / GPRS opcional | Contact ID / Bosch Conettix IP | 16.5 VAC · batería 12 V | 380 mA máx | — | 0 °C a +49 °C | 230 × 160 × 62 mm | 1.4 kg | UL, CE, EN 50131 grado 2 | Residencial inalámbrico | 175 |  |  | Gama de entrada | 0.114 | 0.38 | 12 | Contact ID / Bosch Conettix IP | Central maestra — admite periféricos del ecosistema Serie G (SDI2)/AMAX/Solution | 0.114 | 0.38 | 2 | 40 | 2 | N/A | N/A | N/A | N/A | N/A | N/A | N/A | N/A
237 | Bosch Security | Alta | Alemania | Panel inalámbrico / Hub | AMAX 4000 | 40 zonas inalámbricas Radion | Panel con receptor Radion integrado | Cifrado Radion, supervisión bidireccional | Contact ID / GPRS opcional | Contact ID / Bosch Conettix IP | 16.5 VAC · batería 12 V | 380 mA máx | — | 0 °C a +49 °C | 230 × 160 × 62 mm | 1.4 kg | UL, CE, EN 50131 grado 2 | Residencial inalámbrico | 235 |  |  | Ecosistema Radion de dispositivos PowerG-like | 0.105 | 0.38 | 12 | Contact ID / Bosch Conettix IP | Central maestra — admite periféricos del ecosistema Serie G (SDI2)/AMAX/Solution | 0.105 | 0.38 | 2 | 40 | 4 | N/A | N/A | N/A | N/A | N/A | N/A | N/A | N/A
238 | Bosch Security | Alta | Alemania | Panel inalámbrico / Hub | Solution 3000+RF | 40 zonas inalámbricas Radion | Panel con receptor Radion integrado | Cifrado Radion, supervisión bidireccional | Contact ID / GPRS opcional | Contact ID / Bosch Conettix IP | 16.5 VAC · batería 12 V | 380 mA máx | — | 0 °C a +49 °C | 230 × 160 × 62 mm | 1.4 kg | UL, CE, EN 50131 grado 2 | Residencial inalámbrico | 355 |  |  | Capacidad y rendimiento mejorados | 0.101 | 0.38 | 12 | Contact ID / Bosch Conettix IP | Central maestra — admite periféricos del ecosistema Serie G (SDI2)/AMAX/Solution | 0.101 | 0.38 | 2 | 40 | 2 | N/A | N/A | N/A | N/A | N/A | N/A | N/A | N/A
239 | Bosch Security | Alta | Alemania | Panel inalámbrico / Hub | B5512+RF | 40 zonas inalámbricas Radion | Panel con receptor Radion integrado | Cifrado Radion, supervisión bidireccional | Contact ID / GPRS opcional | Contact ID / Bosch Conettix IP | 16.5 VAC · batería 12 V | 380 mA máx | — | 0 °C a +49 °C | 230 × 160 × 62 mm | 1.4 kg | UL, CE, EN 50131 grado 2 | Residencial inalámbrico | 520 |  |  | Tope de gama — máxima especificación | 0.067 | 0.38 | 12 | Contact ID / Bosch Conettix IP | Central maestra — admite periféricos del ecosistema Serie G (SDI2)/AMAX/Solution | 0.067 | 0.38 | 2 | 40 | 2 | N/A | N/A | N/A | N/A | N/A | N/A | N/A | N/A
240 | Bosch Security | Alta | Alemania | Teclado de control | ICP-CP504 | Atiende 16 zonas del sistema | LCD alfanumérico 16 caracteres | Proximity opcional (CP516 armado con tag) | Bus SDI | Contact ID / Bosch Conettix IP | 12 VDC desde panel | 60 mA | — | 0 °C a +49 °C | 155 × 105 × 26 mm | 220 g | UL, CE, EN 50131 grado 2 | Uso general | 40 |  |  | Variante económica de la gama | 0.048 | 0.089 | 12 | Contact ID / Bosch Conettix IP | Centrales Serie G (SDI2)/AMAX/Solution (mismo bus) | N/A | N/A | N/A | N/A | N/A | N/A | N/A | N/A | N/A | N/A | N/A | 1.2 | 1.6
241 | Bosch Security | Alta | Alemania | Teclado de control | ICP-CP516 | Atiende 16 zonas del sistema | LCD alfanumérico 16 caracteres | Proximity opcional (CP516 armado con tag) | Bus SDI | Contact ID / Bosch Conettix IP | 12 VDC desde panel | 60 mA | — | 0 °C a +49 °C | 155 × 105 × 26 mm | 220 g | UL, CE, EN 50131 grado 2 | Uso general | 65 |  |  | Gama de entrada | 0.053 | 0.099 | 12 | Contact ID / Bosch Conettix IP | Centrales Serie G (SDI2)/AMAX/Solution (mismo bus) | N/A | N/A | N/A | N/A | N/A | N/A | N/A | N/A | N/A | N/A | N/A | 1.2 | 1.6
242 | Bosch Security | Alta | Alemania | Teclado de control | ICP-CP516W | Atiende 16 zonas del sistema | LCD alfanumérico 16 caracteres | Proximity opcional (CP516 armado con tag) | Bus SDI | Contact ID / Bosch Conettix IP | 12 VDC desde panel | 60 mA | — | 0 °C a +49 °C | 155 × 105 × 26 mm | 220 g | UL, CE, EN 50131 grado 2 | Uso general | 85 |  |  | Textos en español seleccionables | 0.038 | 0.073 | 12 | Contact ID / Bosch Conettix IP | Centrales Serie G (SDI2)/AMAX/Solution (mismo bus) | N/A | N/A | N/A | N/A | N/A | N/A | N/A | N/A | N/A | N/A | N/A | 1.2 | 1.6
243 | Bosch Security | Alta | Alemania | Teclado de control | ICP-CP540 | Atiende 16 zonas del sistema | LCD alfanumérico 16 caracteres | Proximity opcional (CP516 armado con tag) | Bus SDI | Contact ID / Bosch Conettix IP | 12 VDC desde panel | 60 mA | — | 0 °C a +49 °C | 155 × 105 × 26 mm | 220 g | UL, CE, EN 50131 grado 2 | Uso general | 130 |  |  | Capacidad y rendimiento mejorados | 0.049 | 0.092 | 12 | Contact ID / Bosch Conettix IP | Centrales Serie G (SDI2)/AMAX/Solution (mismo bus) | N/A | N/A | N/A | N/A | N/A | N/A | N/A | N/A | N/A | N/A | N/A | 1.2 | 1.6
244 | Bosch Security | Alta | Alemania | Teclado de control | B942W | Atiende 16 zonas del sistema | LCD alfanumérico 16 caracteres | Proximity opcional (CP516 armado con tag) | Bus SDI | Contact ID / Bosch Conettix IP | 12 VDC desde panel | 60 mA | — | 0 °C a +49 °C | 155 × 105 × 26 mm | 220 g | UL, CE, EN 50131 grado 2 | Uso general | 190 |  |  | Tope de gama — máxima especificación | 0.043 | 0.082 | 12 | Contact ID / Bosch Conettix IP | Centrales Serie G (SDI2)/AMAX/Solution (mismo bus) | N/A | N/A | N/A | N/A | N/A | N/A | N/A | N/A | N/A | N/A | N/A | 1.2 | 1.6
245 | Bosch Security | Alta | Alemania | Detector PIR interior | ISC-BPR2-WP6 | 8 m · 90° | PIR Blue Line con procesamiento FIFO | Look-down, anti-falsa alarma por conteo | Zona alámbrica | Contact ID / Bosch Conettix IP | 12 VDC | 15 mA | — | 0 °C a +49 °C | 105 × 60 × 45 mm | 150 g | UL, CE, EN 50131 grado 2 | Interior comercial | 19 |  |  | Variante económica de la gama | 0.012 | 0.017 | 12 | Contact ID / Bosch Conettix IP | Zona 12 V universal — centrales Serie G (SDI2)/AMAX/Solution y compatibles | N/A | N/A | N/A | N/A | N/A | N/A | 8 | N/A | 90 | Volumétrica rectangular (lentes múltiples) | N/A | 2 | 2.7
246 | Bosch Security | Alta | Alemania | Detector PIR interior | ISC-BPR2-WP12 | 10 m · 90° | PIR Blue Line con procesamiento FIFO | Look-down, anti-falsa alarma por conteo | Zona alámbrica | Contact ID / Bosch Conettix IP | 12 VDC | 15 mA | — | 0 °C a +49 °C | 105 × 60 × 45 mm | 150 g | UL, CE, EN 50131 grado 2 | Interior comercial | 25 |  |  | Gama de entrada | 0.013 | 0.018 | 12 | Contact ID / Bosch Conettix IP | Zona 12 V universal — centrales Serie G (SDI2)/AMAX/Solution y compatibles | N/A | N/A | N/A | N/A | N/A | N/A | 10 | N/A | 90 | Volumétrica rectangular (lentes múltiples) | N/A | 2 | 2.7
247 | Bosch Security | Alta | Alemania | Detector PIR interior | ISC-BL-12 | 12 m · 90° | PIR Blue Line con procesamiento FIFO | Look-down, anti-falsa alarma por conteo | Zona alámbrica | Contact ID / Bosch Conettix IP | 12 VDC | 15 mA | — | 0 °C a +49 °C | 105 × 60 × 45 mm | 150 g | UL, CE, EN 50131 grado 2 | Interior comercial | 35 |  |  | Lentes opcionales pet/curtain | 0.01 | 0.014 | 12 | Contact ID / Bosch Conettix IP | Zona 12 V universal — centrales Serie G (SDI2)/AMAX/Solution y compatibles | N/A | N/A | N/A | N/A | N/A | N/A | 12 | N/A | 90 | Volumétrica rectangular (lentes múltiples) | N/A | 2 | 2.7
248 | Bosch Security | Alta | Alemania | Detector PIR interior | DS160 | 12 m · 110° | PIR Blue Line con procesamiento FIFO | Look-down, anti-falsa alarma por conteo | Zona alámbrica | Contact ID / Bosch Conettix IP | 12 VDC | 15 mA | — | 0 °C a +49 °C | 105 × 60 × 45 mm | 150 g | UL, CE, EN 50131 grado 2 | Interior comercial | 55 |  |  | Capacidad y rendimiento mejorados | 0.013 | 0.019 | 12 | Contact ID / Bosch Conettix IP | Zona 12 V universal — centrales Serie G (SDI2)/AMAX/Solution y compatibles | N/A | N/A | N/A | N/A | N/A | N/A | 12 | N/A | 110 | Volumétrica rectangular (lentes múltiples) | N/A | 2 | 2.7
249 | Bosch Security | Alta | Alemania | Detector PIR interior | AURORA-BOSCH | 15 m · 110° | PIR Blue Line con procesamiento FIFO | Look-down, anti-falsa alarma por conteo | Zona alámbrica | Contact ID / Bosch Conettix IP | 12 VDC | 15 mA | — | 0 °C a +49 °C | 105 × 60 × 45 mm | 150 g | UL, CE, EN 50131 grado 2 | Interior comercial | 80 |  |  | Tope de gama — máxima especificación | 0.013 | 0.019 | 12 | Contact ID / Bosch Conettix IP | Zona 12 V universal — centrales Serie G (SDI2)/AMAX/Solution y compatibles | N/A | N/A | N/A | N/A | N/A | N/A | 15 | N/A | 110 | Volumétrica rectangular (lentes múltiples) | N/A | 2 | 2.7
250 | Bosch Security | Alta | Alemania | PIR inalámbrico | RFPR-12 | 8 m · 90° | PIR inalámbrico Radion | Pet-inmune 18 kg, supervisión bidireccional | Radio Radion 868 MHz | Contact ID / Bosch Conettix IP | Batería CR123A | 15 µA reposo | — | 0 °C a +49 °C | 90 × 58 × 45 mm | 120 g | UL, CE, EN 50131 grado 2 | Interior residencial | 20 |  |  | Variante económica de la gama | 1.042e-05 | 2.933e-05 | 3 | Contact ID / Bosch Conettix IP | Exclusivo radio de marca: AMAX/Solution con receptor Radion | N/A | N/A | N/A | N/A | N/A | N/A | 8 | N/A | 90 | Volumétrica rectangular (lentes múltiples) | N/A | 2 | 2.7
251 | Bosch Security | Alta | Alemania | PIR inalámbrico | RFPR-24 | 10 m · 90° | PIR inalámbrico Radion | Pet-inmune 18 kg, supervisión bidireccional | Radio Radion 868 MHz | Contact ID / Bosch Conettix IP | Batería CR123A | 15 µA reposo | — | 0 °C a +49 °C | 90 × 58 × 45 mm | 120 g | UL, CE, EN 50131 grado 2 | Interior residencial | 30 |  |  | Gama de entrada | 1.273e-05 | 3.344e-05 | 3 | Contact ID / Bosch Conettix IP | Exclusivo radio de marca: AMAX/Solution con receptor Radion | N/A | N/A | N/A | N/A | N/A | N/A | 10 | N/A | 90 | Volumétrica rectangular (lentes múltiples) | N/A | 2 | 2.7
252 | Bosch Security | Alta | Alemania | PIR inalámbrico | AMAX-2100 | 12 m · 90° | PIR inalámbrico Radion | Pet-inmune 18 kg, supervisión bidireccional | Radio Radion 868 MHz | Contact ID / Bosch Conettix IP | Batería CR123A | 15 µA reposo | — | 0 °C a +49 °C | 90 × 58 × 45 mm | 120 g | UL, CE, EN 50131 grado 2 | Interior residencial | 45 |  |  | Compatible AMAX y Solution con receptor | 1.244e-05 | 3.294e-05 | 3 | Contact ID / Bosch Conettix IP | Exclusivo radio de marca: AMAX/Solution con receptor Radion | N/A | N/A | N/A | N/A | N/A | N/A | 12 | N/A | 90 | Volumétrica rectangular (lentes múltiples) | N/A | 2 | 2.7
253 | Bosch Security | Alta | Alemania | PIR inalámbrico | RFPR-12-E | 12 m · 90° pet | PIR inalámbrico Radion | Pet-inmune 18 kg, supervisión bidireccional | Radio Radion 868 MHz | Contact ID / Bosch Conettix IP | Batería CR123A | 15 µA reposo | — | 0 °C a +49 °C | 90 × 58 × 45 mm | 120 g | UL, CE, EN 50131 grado 2 | Interior residencial | 65 |  |  | Capacidad y rendimiento mejorados | 1.74e-05 | 4.179e-05 | 3 | Contact ID / Bosch Conettix IP | Exclusivo radio de marca: AMAX/Solution con receptor Radion | N/A | N/A | N/A | N/A | N/A | N/A | 12 | N/A | 90 | Volumétrica rectangular (lentes múltiples) | N/A | 2 | 2.7
254 | Bosch Security | Alta | Alemania | PIR inalámbrico | RFPR-24-E | 15 m · 90° pet | PIR inalámbrico Radion | Pet-inmune 18 kg, supervisión bidireccional | Radio Radion 868 MHz | Contact ID / Bosch Conettix IP | Batería CR123A | 15 µA reposo | — | 0 °C a +49 °C | 90 × 58 × 45 mm | 120 g | UL, CE, EN 50131 grado 2 | Interior residencial | 95 |  |  | Tope de gama — máxima especificación | 1.784e-05 | 4.258e-05 | 3 | Contact ID / Bosch Conettix IP | Exclusivo radio de marca: AMAX/Solution con receptor Radion | N/A | N/A | N/A | N/A | N/A | N/A | 15 | N/A | 90 | Volumétrica rectangular (lentes múltiples) | N/A | 2 | 2.7
255 | Bosch Security | Alta | Alemania | Doble tecnología / exterior | ISC-BDL2-WP6-G | 10 m | IR pasivo + microondas TriTech | Auto-focus de señal, anti-falsa avanzada | Zona alámbrica | Contact ID / Bosch Conettix IP | 12 VDC | 22 mA | — | 0 °C a +49 °C | 120 × 70 × 50 mm | 240 g | UL, CE, EN 50131 grado 2 | Interior hostil y almacenes | 30 |  |  | Variante económica de la gama | 0.022 | 0.032 | 12 | Contact ID / Bosch Conettix IP | Zona 12 V universal — centrales Serie G (SDI2)/AMAX/Solution y compatibles | N/A | N/A | N/A | N/A | N/A | N/A | N/A | 10 | 90 | Volumétrica rectangular (IR + microondas) | N/A | 2 | 3
256 | Bosch Security | Alta | Alemania | Doble tecnología / exterior | ISC-BDL2-WP12-G | 12 m | IR pasivo + microondas TriTech | Auto-focus de señal, anti-falsa avanzada | Zona alámbrica | Contact ID / Bosch Conettix IP | 12 VDC | 22 mA | — | 0 °C a +49 °C | 120 × 70 × 50 mm | 240 g | UL, CE, EN 50131 grado 2 | Interior hostil y almacenes | 50 |  |  | Gama de entrada | 0.017 | 0.027 | 12 | Contact ID / Bosch Conettix IP | Zona 12 V universal — centrales Serie G (SDI2)/AMAX/Solution y compatibles | N/A | N/A | N/A | N/A | N/A | N/A | N/A | 12 | 90 | Volumétrica rectangular (IR + microondas) | N/A | 2 | 3
257 | Bosch Security | Alta | Alemania | Doble tecnología / exterior | DS938Z | 12 m · IP54 | IR pasivo + microondas TriTech | Auto-focus de señal, anti-falsa avanzada | Zona alámbrica | Contact ID / Bosch Conettix IP | 12 VDC | 22 mA | — | 0 °C a +49 °C | 120 × 70 × 50 mm | 240 g | UL, CE, EN 50131 grado 2 | Interior hostil y almacenes | 65 |  |  | Ajuste de rango microondas | 0.03 | 0.04 | 12 | Contact ID / Bosch Conettix IP | Zona 12 V universal — centrales Serie G (SDI2)/AMAX/Solution y compatibles | N/A | N/A | N/A | N/A | N/A | N/A | N/A | 12 | 90 | Volumétrica rectangular (IR + microondas) | N/A | 2 | 3
258 | Bosch Security | Alta | Alemania | Doble tecnología / exterior | ISC-BDL2-AM | 15 m · IP55 | IR pasivo + microondas TriTech | Auto-focus de señal, anti-falsa avanzada | Zona alámbrica | Contact ID / Bosch Conettix IP | 12 VDC | 22 mA | — | 0 °C a +49 °C | 120 × 70 × 50 mm | 240 g | UL, CE, EN 50131 grado 2 | Interior hostil y almacenes | 100 |  |  | Capacidad y rendimiento mejorados | 0.027 | 0.037 | 12 | Contact ID / Bosch Conettix IP | Zona 12 V universal — centrales Serie G (SDI2)/AMAX/Solution y compatibles | N/A | N/A | N/A | N/A | N/A | N/A | N/A | 15 | 90 | Volumétrica rectangular (IR + microondas) | N/A | 2 | 3
259 | Bosch Security | Alta | Alemania | Doble tecnología / exterior | DS835i | 20 m · IP55 | IR pasivo + microondas TriTech | Auto-focus de señal, anti-falsa avanzada | Zona alámbrica | Contact ID / Bosch Conettix IP | 12 VDC | 22 mA | — | 0 °C a +49 °C | 120 × 70 × 50 mm | 240 g | UL, CE, EN 50131 grado 2 | Interior hostil y almacenes | 145 |  |  | Tope de gama — máxima especificación | 0.025 | 0.035 | 12 | Contact ID / Bosch Conettix IP | Zona 12 V universal — centrales Serie G (SDI2)/AMAX/Solution y compatibles | N/A | N/A | N/A | N/A | N/A | N/A | N/A | 20 | 90 | Volumétrica rectangular (IR + microondas) | N/A | 2 | 3
260 | Bosch Security | Alta | Alemania | Contacto magnético | RFDC-TH | Disparo 10 mm | Transmisor Radion con entrada externa | Supervisión radio bidireccional | Radio Radion 868 MHz | Contact ID / Bosch Conettix IP | Batería CR2032 | 10 µA reposo | — | 0 °C a +49 °C | 80 × 32 × 18 mm | 50 g | UL, CE, EN 50131 grado 2 | Puertas y ventanas | 19 |  |  | Variante económica de la gama | 8.12e-06 | 1.897e-05 | 3 | Contact ID / Bosch Conettix IP | Exclusivo radio de marca: AMAX/Solution con receptor Radion | N/A | N/A | N/A | N/A | N/A | N/A | N/A | N/A | N/A | Perimetral (apertura de puerta/ventana) | N/A | N/A | N/A
261 | Bosch Security | Alta | Alemania | Contacto magnético | RFDC-TH-E | Disparo 15 mm | Transmisor Radion con entrada externa | Supervisión radio bidireccional | Radio Radion 868 MHz | Contact ID / Bosch Conettix IP | Batería CR2032 | 10 µA reposo | — | 0 °C a +49 °C | 80 × 32 × 18 mm | 50 g | UL, CE, EN 50131 grado 2 | Puertas y ventanas | 25 |  |  | Gama de entrada | 1.198e-05 | 2.62e-05 | 3 | Contact ID / Bosch Conettix IP | Exclusivo radio de marca: AMAX/Solution con receptor Radion | N/A | N/A | N/A | N/A | N/A | N/A | N/A | N/A | N/A | Perimetral (apertura de puerta/ventana) | N/A | N/A | N/A
262 | Bosch Security | Alta | Alemania | Contacto magnético | AMAX-2300 | Disparo 20 mm | Transmisor Radion con entrada externa | Supervisión radio bidireccional | Radio Radion 868 MHz | Contact ID / Bosch Conettix IP | Batería CR2032 | 10 µA reposo | — | 0 °C a +49 °C | 80 × 32 × 18 mm | 50 g | UL, CE, EN 50131 grado 2 | Puertas y ventanas | 35 |  |  | Admite contacto cableado N.C. | 1.142e-05 | 2.517e-05 | 3 | Contact ID / Bosch Conettix IP | Exclusivo radio de marca: AMAX/Solution con receptor Radion | N/A | N/A | N/A | N/A | N/A | N/A | N/A | N/A | N/A | Perimetral (apertura de puerta/ventana) | N/A | N/A | N/A
263 | Bosch Security | Alta | Alemania | Contacto magnético | DS150i | Disparo 25 mm | Transmisor Radion con entrada externa | Supervisión radio bidireccional | Radio Radion 868 MHz | Contact ID / Bosch Conettix IP | Batería CR2032 | 10 µA reposo | — | 0 °C a +49 °C | 80 × 32 × 18 mm | 50 g | UL, CE, EN 50131 grado 2 | Puertas y ventanas | 55 |  |  | Capacidad y rendimiento mejorados | 7.22e-06 | 1.729e-05 | 3 | Contact ID / Bosch Conettix IP | Exclusivo radio de marca: AMAX/Solution con receptor Radion | N/A | N/A | N/A | N/A | N/A | N/A | N/A | N/A | N/A | Perimetral (apertura de puerta/ventana) | N/A | N/A | N/A
264 | Bosch Security | Alta | Alemania | Contacto magnético | BD-12 | Disparo 40 mm | Transmisor Radion con entrada externa | Supervisión radio bidireccional | Radio Radion 868 MHz | Contact ID / Bosch Conettix IP | Batería CR2032 | 10 µA reposo | — | 0 °C a +49 °C | 80 × 32 × 18 mm | 50 g | UL, CE, EN 50131 grado 2 | Puertas y ventanas | 80 |  |  | Tope de gama — máxima especificación | 1.365e-05 | 2.934e-05 | 3 | Contact ID / Bosch Conettix IP | Exclusivo radio de marca: AMAX/Solution con receptor Radion | N/A | N/A | N/A | N/A | N/A | N/A | N/A | N/A | N/A | Perimetral (apertura de puerta/ventana) | N/A | N/A | N/A
265 | Bosch Security | Alta | Alemania | Ruptura de vidrio | DS1101i | 6 m | Detección acústica filtrada | Rechazo de ruido industrial | Zona alámbrica | Contact ID / Bosch Conettix IP | 12 VDC | 16 mA | — | 0 °C a +49 °C | Ø 88 × 30 mm | 135 g | UL, CE, EN 50131 grado 2 | Interior ventanas y cristaleras | 20 |  |  | Variante económica de la gama | 0.018 | 0.028 | 12 | Contact ID / Bosch Conettix IP | Zona 12 V universal — centrales Serie G (SDI2)/AMAX/Solution y compatibles | N/A | N/A | N/A | N/A | N/A | N/A | 6 | N/A | N/A | Hemisférica omnidireccional (audio) | N/A | 2 | 4.6
266 | Bosch Security | Alta | Alemania | Ruptura de vidrio | DS1102i | 7.6 m | Detección acústica filtrada | Rechazo de ruido industrial | Zona alámbrica | Contact ID / Bosch Conettix IP | 12 VDC | 16 mA | — | 0 °C a +49 °C | Ø 88 × 30 mm | 135 g | UL, CE, EN 50131 grado 2 | Interior ventanas y cristaleras | 30 |  |  | Gama de entrada | 0.017 | 0.026 | 12 | Contact ID / Bosch Conettix IP | Zona 12 V universal — centrales Serie G (SDI2)/AMAX/Solution y compatibles | N/A | N/A | N/A | N/A | N/A | N/A | 7.6 | N/A | N/A | Hemisférica omnidireccional (audio) | N/A | 2 | 4.6
267 | Bosch Security | Alta | Alemania | Ruptura de vidrio | DS1104i | 7.6 m filtrado digital | Detección acústica filtrada | Rechazo de ruido industrial | Zona alámbrica | Contact ID / Bosch Conettix IP | 12 VDC | 16 mA | — | 0 °C a +49 °C | Ø 88 × 30 mm | 135 g | UL, CE, EN 50131 grado 2 | Interior ventanas y cristaleras | 40 |  |  | Testeo por botón integrado | 0.019 | 0.029 | 12 | Contact ID / Bosch Conettix IP | Zona 12 V universal — centrales Serie G (SDI2)/AMAX/Solution y compatibles | N/A | N/A | N/A | N/A | N/A | N/A | 7.6 | N/A | N/A | Hemisférica omnidireccional (audio) | N/A | 2 | 4.6
268 | Bosch Security | Alta | Alemania | Ruptura de vidrio | FG-701 | 9 m | Detección acústica filtrada | Rechazo de ruido industrial | Zona alámbrica | Contact ID / Bosch Conettix IP | 12 VDC | 16 mA | — | 0 °C a +49 °C | Ø 88 × 30 mm | 135 g | UL, CE, EN 50131 grado 2 | Interior ventanas y cristaleras | 60 |  |  | Capacidad y rendimiento mejorados | 0.017 | 0.026 | 12 | Contact ID / Bosch Conettix IP | Zona 12 V universal — centrales Serie G (SDI2)/AMAX/Solution y compatibles | N/A | N/A | N/A | N/A | N/A | N/A | 9 | N/A | N/A | Hemisférica omnidireccional (audio) | N/A | 2 | 4.6
269 | Bosch Security | Alta | Alemania | Ruptura de vidrio | DS1110i | 9 m filtrado digital | Detección acústica filtrada | Rechazo de ruido industrial | Zona alámbrica | Contact ID / Bosch Conettix IP | 12 VDC | 16 mA | — | 0 °C a +49 °C | Ø 88 × 30 mm | 135 g | UL, CE, EN 50131 grado 2 | Interior ventanas y cristaleras | 90 |  |  | Tope de gama — máxima especificación | 0.013 | 0.021 | 12 | Contact ID / Bosch Conettix IP | Zona 12 V universal — centrales Serie G (SDI2)/AMAX/Solution y compatibles | N/A | N/A | N/A | N/A | N/A | N/A | 9 | N/A | N/A | Hemisférica omnidireccional (audio) | N/A | 2 | 4.6
270 | Bosch Security | Alta | Alemania | Sirena exterior | AMAX-4000 | 105 dB | Sirena exterior con caja sellada | Tapa y arranque supervisados | Activación 12 VDC | Contact ID / Bosch Conettix IP | 12 VDC | 480 mA | IP34 | 0 °C a +49 °C | 262 × 132 × 80 mm | 1.5 kg | UL, CE, EN 50131 grado 2 | Exterior fachada | 25 |  |  | Variante económica de la gama | 0.01 | 0.477 | 12 | Contact ID / Bosch Conettix IP | Zona 12 V universal — centrales Serie G (SDI2)/AMAX/Solution y compatibles | N/A | N/A | N/A | N/A | N/A | N/A | N/A | N/A | N/A | N/A | 23 | 2.5 | 4.5
271 | Bosch Security | Alta | Alemania | Sirena exterior | SS-1 | 108 dB | Sirena exterior con caja sellada | Tapa y arranque supervisados | Activación 12 VDC | Contact ID / Bosch Conettix IP | 12 VDC | 480 mA | IP34 | 0 °C a +49 °C | 262 × 132 × 80 mm | 1.5 kg | UL, CE, EN 50131 grado 2 | Exterior fachada | 40 |  |  | Gama de entrada | 0.01 | 0.463 | 12 | Contact ID / Bosch Conettix IP | Zona 12 V universal — centrales Serie G (SDI2)/AMAX/Solution y compatibles | N/A | N/A | N/A | N/A | N/A | N/A | N/A | N/A | N/A | N/A | 22.4 | 2.5 | 4.5
272 | Bosch Security | Alta | Alemania | Sirena exterior | SB-EX | 110 dB | Sirena exterior con caja sellada | Tapa y arranque supervisados | Activación 12 VDC | Contact ID / Bosch Conettix IP | 12 VDC | 480 mA | IP34 | 0 °C a +49 °C | 262 × 132 × 80 mm | 1.5 kg | UL, CE, EN 50131 grado 2 | Exterior fachada | 55 |  |  | Compatible paneles 12 V Bosch y terceros | 0.005 | 0.292 | 12 | Contact ID / Bosch Conettix IP | Zona 12 V universal — centrales Serie G (SDI2)/AMAX/Solution y compatibles | N/A | N/A | N/A | N/A | N/A | N/A | N/A | N/A | N/A | N/A | 15.5 | 2.5 | 4.5
273 | Bosch Security | Alta | Alemania | Sirena exterior | MS-47 | 113 dB | Sirena exterior con caja sellada | Tapa y arranque supervisados | Activación 12 VDC | Contact ID / Bosch Conettix IP | 12 VDC | 480 mA | IP34 | 0 °C a +49 °C | 262 × 132 × 80 mm | 1.5 kg | UL, CE, EN 50131 grado 2 | Exterior fachada | 85 |  |  | Capacidad y rendimiento mejorados | 0.012 | 0.533 | 12 | Contact ID / Bosch Conettix IP | Zona 12 V universal — centrales Serie G (SDI2)/AMAX/Solution y compatibles | N/A | N/A | N/A | N/A | N/A | N/A | N/A | N/A | N/A | N/A | 25.3 | 2.5 | 4.5
274 | Bosch Security | Alta | Alemania | Sirena exterior | OS-47 | 118 dB | Sirena exterior con caja sellada | Tapa y arranque supervisados | Activación 12 VDC | Contact ID / Bosch Conettix IP | 12 VDC | 480 mA | IP34 | 0 °C a +49 °C | 262 × 132 × 80 mm | 1.5 kg | UL, CE, EN 50131 grado 2 | Exterior fachada | 125 |  |  | Tope de gama — máxima especificación | 0.011 | 0.518 | 12 | Contact ID / Bosch Conettix IP | Zona 12 V universal — centrales Serie G (SDI2)/AMAX/Solution y compatibles | N/A | N/A | N/A | N/A | N/A | N/A | N/A | N/A | N/A | N/A | 24.6 | 2.5 | 4.5
275 | Bosch Security | Alta | Alemania | Sirena interior | AMAX-3100 | 95 dB | Sirena interior compacta | Tapa anti-sabotaje | Activación 12 VDC | Contact ID / Bosch Conettix IP | 12 VDC | 280 mA | — | 0 °C a +49 °C | 108 × 108 × 54 mm | 260 g | UL, CE, EN 50131 grado 2 | Interior residencial | 16 |  |  | Variante económica de la gama | 0.005 | 0.254 | 12 | Contact ID / Bosch Conettix IP | Zona 12 V universal — centrales Serie G (SDI2)/AMAX/Solution y compatibles | N/A | N/A | N/A | N/A | N/A | N/A | N/A | N/A | N/A | N/A | 14.2 | 2 | 3
276 | Bosch Security | Alta | Alemania | Sirena interior | SS-2 | 100 dB | Sirena interior compacta | Tapa anti-sabotaje | Activación 12 VDC | Contact ID / Bosch Conettix IP | 12 VDC | 280 mA | — | 0 °C a +49 °C | 108 × 108 × 54 mm | 260 g | UL, CE, EN 50131 grado 2 | Interior residencial | 20 |  |  | Gama de entrada | 0.004 | 0.229 | 12 | Contact ID / Bosch Conettix IP | Zona 12 V universal — centrales Serie G (SDI2)/AMAX/Solution y compatibles | N/A | N/A | N/A | N/A | N/A | N/A | N/A | N/A | N/A | N/A | 13.2 | 2 | 3
277 | Bosch Security | Alta | Alemania | Sirena interior | MD-1201 | 102 dB | Sirena interior compacta | Tapa anti-sabotaje | Activación 12 VDC | Contact ID / Bosch Conettix IP | 12 VDC | 280 mA | — | 0 °C a +49 °C | 108 × 108 × 54 mm | 260 g | UL, CE, EN 50131 grado 2 | Interior residencial | 30 |  |  | Tonos seleccionables | 0.002 | 0.164 | 12 | Contact ID / Bosch Conettix IP | Zona 12 V universal — centrales Serie G (SDI2)/AMAX/Solution y compatibles | N/A | N/A | N/A | N/A | N/A | N/A | N/A | N/A | N/A | N/A | 10.6 | 2 | 3
278 | Bosch Security | Alta | Alemania | Sirena interior | SB-IN | 105 dB | Sirena interior compacta | Tapa anti-sabotaje | Activación 12 VDC | Contact ID / Bosch Conettix IP | 12 VDC | 280 mA | — | 0 °C a +49 °C | 108 × 108 × 54 mm | 260 g | UL, CE, EN 50131 grado 2 | Interior residencial | 45 |  |  | Capacidad y rendimiento mejorados | 0.003 | 0.211 | 12 | Contact ID / Bosch Conettix IP | Zona 12 V universal — centrales Serie G (SDI2)/AMAX/Solution y compatibles | N/A | N/A | N/A | N/A | N/A | N/A | N/A | N/A | N/A | N/A | 12.4 | 2 | 3
279 | Bosch Security | Alta | Alemania | Sirena interior | MS-45 | 110 dB | Sirena interior compacta | Tapa anti-sabotaje | Activación 12 VDC | Contact ID / Bosch Conettix IP | 12 VDC | 280 mA | — | 0 °C a +49 °C | 108 × 108 × 54 mm | 260 g | UL, CE, EN 50131 grado 2 | Interior residencial | 70 |  |  | Tope de gama — máxima especificación | 0.004 | 0.238 | 12 | Contact ID / Bosch Conettix IP | Zona 12 V universal — centrales Serie G (SDI2)/AMAX/Solution y compatibles | N/A | N/A | N/A | N/A | N/A | N/A | N/A | N/A | N/A | N/A | 13.5 | 2 | 3
280 | Bosch Security | Alta | Alemania | Comunicador de eventos | B430 | Solo IP | Placa comunicadora Conettix | Cifrado AES, formación en línea | Contact ID / Conettix sobre IP/GPRS | Contact ID / Bosch Conettix IP | 12 VDC | 120 mA IP / 200 mA GPRS | — | 0 °C a +49 °C | 95 × 145 × 30 mm | 310 g | UL, CE, EN 50131 grado 2 | Central de monitoreo | 95 |  |  | Variante económica de la gama | 0.076 | 0.291 | 12 | Contact ID / Bosch Conettix IP | Centrales Serie G (SDI2)/AMAX/Solution (mismo bus) | N/A | N/A | N/A | N/A | N/A | N/A | N/A | N/A | N/A | N/A | N/A | N/A | N/A
281 | Bosch Security | Alta | Alemania | Comunicador de eventos | B440 | IP + GPRS | Placa comunicadora Conettix | Cifrado AES, formación en línea | Contact ID / Conettix sobre IP/GPRS | Contact ID / Bosch Conettix IP | 12 VDC | 120 mA IP / 200 mA GPRS | — | 0 °C a +49 °C | 95 × 145 × 30 mm | 310 g | UL, CE, EN 50131 grado 2 | Central de monitoreo | 145 |  |  | Gama de entrada | 0.056 | 0.24 | 12 | Contact ID / Bosch Conettix IP | Centrales Serie G (SDI2)/AMAX/Solution (mismo bus) | N/A | N/A | N/A | N/A | N/A | N/A | N/A | N/A | N/A | N/A | N/A | N/A | N/A
282 | Bosch Security | Alta | Alemania | Comunicador de eventos | B450 Conettix | IP + LTE | Placa comunicadora Conettix | Cifrado AES, formación en línea | Contact ID / Conettix sobre IP/GPRS | Contact ID / Bosch Conettix IP | 12 VDC | 120 mA IP / 200 mA GPRS | — | 0 °C a +49 °C | 95 × 145 × 30 mm | 310 g | UL, CE, EN 50131 grado 2 | Central de monitoreo | 195 |  |  | Compatible Solution/AMAX y paneles Bosch | 0.072 | 0.279 | 12 | Contact ID / Bosch Conettix IP | Centrales Serie G (SDI2)/AMAX/Solution (mismo bus) | N/A | N/A | N/A | N/A | N/A | N/A | N/A | N/A | N/A | N/A | N/A | N/A | N/A
283 | Bosch Security | Alta | Alemania | Comunicador de eventos | B426 | LTE dual-SIM | Placa comunicadora Conettix | Cifrado AES, formación en línea | Contact ID / Conettix sobre IP/GPRS | Contact ID / Bosch Conettix IP | 12 VDC | 120 mA IP / 200 mA GPRS | — | 0 °C a +49 °C | 95 × 145 × 30 mm | 310 g | UL, CE, EN 50131 grado 2 | Central de monitoreo | 290 |  |  | Capacidad y rendimiento mejorados | 0.062 | 0.256 | 12 | Contact ID / Bosch Conettix IP | Centrales Serie G (SDI2)/AMAX/Solution (mismo bus) | N/A | N/A | N/A | N/A | N/A | N/A | N/A | N/A | N/A | N/A | N/A | N/A | N/A
284 | Bosch Security | Alta | Alemania | Comunicador de eventos | B465 | LTE + IP + dialer | Placa comunicadora Conettix | Cifrado AES, formación en línea | Contact ID / Conettix sobre IP/GPRS | Contact ID / Bosch Conettix IP | 12 VDC | 120 mA IP / 200 mA GPRS | — | 0 °C a +49 °C | 95 × 145 × 30 mm | 310 g | UL, CE, EN 50131 grado 2 | Central de monitoreo | 425 |  |  | Tope de gama — máxima especificación | 0.093 | 0.332 | 12 | Contact ID / Bosch Conettix IP | Centrales Serie G (SDI2)/AMAX/Solution (mismo bus) | N/A | N/A | N/A | N/A | N/A | N/A | N/A | N/A | N/A | N/A | N/A | N/A | N/A
285 | Bosch Security | Alta | Alemania | Perimetral exterior | No disponible en portafolio | [16 empty] | Bosch no fabrica barreras IR; referencia Optex AX-200TTO vía zona alámbrica | N/A | N/A | N/A | N/A | N/A | N/A | N/A | N/A | N/A | N/A | N/A | N/A | N/A | N/A | N/A | N/A | N/A | N/A
286 | Bosch Security | Alta | Alemania | Expansor / receptor | DS7430 | 4 zonas | Expansor de zonas por bus SDI | Zonas supervisadas con EOL | Bus SDI | Contact ID / Bosch Conettix IP | 12 VDC desde panel | 40 mA | — | 0 °C a +49 °C | 110 × 90 × 28 mm | 160 g | UL, CE, EN 50131 grado 2 | Ampliación Solution/DS | 35 |  |  | Variante económica de la gama | 0.05 | 0.076 | 12 | Contact ID / Bosch Conettix IP | Centrales Serie G (SDI2)/AMAX/Solution (mismo bus) | N/A | N/A | N/A | 4 | N/A | N/A | N/A | N/A | N/A | N/A | N/A | N/A | N/A
287 | Bosch Security | Alta | Alemania | Expansor / receptor | DS7432 | 8 zonas | Expansor de zonas por bus SDI | Zonas supervisadas con EOL | Bus SDI | Contact ID / Bosch Conettix IP | 12 VDC desde panel | 40 mA | — | 0 °C a +49 °C | 110 × 90 × 28 mm | 160 g | UL, CE, EN 50131 grado 2 | Ampliación Solution/DS | 50 |  |  | Gama de entrada | 0.038 | 0.06 | 12 | Contact ID / Bosch Conettix IP | Centrales Serie G (SDI2)/AMAX/Solution (mismo bus) | N/A | N/A | N/A | 8 | N/A | N/A | N/A | N/A | N/A | N/A | N/A | N/A | N/A
288 | Bosch Security | Alta | Alemania | Expansor / receptor | B308 | 8 zonas + 2 salidas | Expansor de zonas por bus SDI | Zonas supervisadas con EOL | Bus SDI | Contact ID / Bosch Conettix IP | 12 VDC desde panel | 40 mA | — | 0 °C a +49 °C | 110 × 90 × 28 mm | 160 g | UL, CE, EN 50131 grado 2 | Ampliación Solution/DS | 70 |  |  | Admite hasta 4 módulos por panel | 0.031 | 0.051 | 12 | Contact ID / Bosch Conettix IP | Centrales Serie G (SDI2)/AMAX/Solution (mismo bus) | N/A | N/A | N/A | 8 | N/A | N/A | N/A | N/A | N/A | N/A | N/A | N/A | N/A
289 | Bosch Security | Alta | Alemania | Expansor / receptor | B820 | 16 zonas | Expansor de zonas por bus SDI | Zonas supervisadas con EOL | Bus SDI | Contact ID / Bosch Conettix IP | 12 VDC desde panel | 40 mA | — | 0 °C a +49 °C | 110 × 90 × 28 mm | 160 g | UL, CE, EN 50131 grado 2 | Ampliación Solution/DS | 105 |  |  | Capacidad y rendimiento mejorados | 0.056 | 0.085 | 12 | Contact ID / Bosch Conettix IP | Centrales Serie G (SDI2)/AMAX/Solution (mismo bus) | N/A | N/A | N/A | 16 | N/A | N/A | N/A | N/A | N/A | N/A | N/A | N/A | N/A
290 | Bosch Security | Alta | Alemania | Expansor / receptor | RF3212 | 16 zonas + 4 salidas | Expansor de zonas por bus SDI | Zonas supervisadas con EOL | Bus SDI | Contact ID / Bosch Conettix IP | 12 VDC desde panel | 40 mA | — | 0 °C a +49 °C | 110 × 90 × 28 mm | 160 g | UL, CE, EN 50131 grado 2 | Ampliación Solution/DS | 155 |  |  | Tope de gama — máxima especificación | 0.04 | 0.063 | 12 | Contact ID / Bosch Conettix IP | Centrales Serie G (SDI2)/AMAX/Solution (mismo bus) | N/A | N/A | N/A | 16 | N/A | N/A | N/A | N/A | N/A | N/A | N/A | N/A | N/A
291 | Bosch Security | Alta | Alemania | Botón de pánico | No disponible en portafolio | [16 empty] | Bosch no fabrica botón de pánico dedicado; referencia Honeywell 5802LX | N/A | N/A | N/A | N/A | N/A | N/A | N/A | N/A | N/A | N/A | N/A | N/A | N/A | N/A | N/A | N/A | N/A | N/A
292 | Bosch Security | Alta | Alemania | Mando inalámbrico | No disponible en portafolio | [16 empty] | Los radio AMAX aceptan mandos RF del sistema; referencia Ajax SpaceControl | N/A | N/A | N/A | N/A | N/A | N/A | N/A | N/A | N/A | N/A | N/A | N/A | N/A | N/A | N/A | N/A | N/A | N/A
293 | Ajax Systems | Alta | Ucrania | Panel híbrido | No disponible en portafolio | [16 empty] | Ajax es 100% inalámbrico; integración de zonas cableadas vía Transmitter | N/A | N/A | N/A | N/A | N/A | N/A | N/A | N/A | N/A | N/A | N/A | N/A | N/A | N/A | N/A | N/A | N/A | N/A
294 | Ajax Systems | Alta | Ucrania | Panel alámbrico | No disponible en portafolio | [16 empty] | Ajax es 100% inalámbrico; referencia Hub 2 Plus | N/A | N/A | N/A | N/A | N/A | N/A | N/A | N/A | N/A | N/A | N/A | N/A | N/A | N/A | N/A | N/A | N/A | N/A
295 | Ajax Systems | Alta | Ucrania | Panel inalámbrico / Hub | Hub 2 (2G) | 200 dispositivos / 25 grupos / 50 cámaras | Hub inalámbrico con foto-verificación | LTE (2 SIM) + Ethernet + Wi-Fi, 3 radios Jeweller | Notificaciones a central + Ajax app | Jeweller 866/868 MHz + LTE/Ethernet | 110-240 VAC · batería 13 h | 220 mA máx | — | -10 °C a +40 °C | 162 × 162 × 33 mm | 560 g | CE, EN 50131 grado 2, UL | Residencial y comercial smart | 155 |  |  | Variante económica de la gama | 0.072 | 0.22 | 12 | Jeweller 866/868 MHz + LTE/Ethernet | Central maestra — admite periféricos del ecosistema Hubs Ajax (Jeweller/Jeweller 2.0) | 0.072 | 0.22 | 2 | 100 | 9 | N/A | N/A | N/A | N/A | N/A | N/A | N/A | N/A
296 | Ajax Systems | Alta | Ucrania | Panel inalámbrico / Hub | Hub 2 (4G) | 200 dispositivos / 25 grupos / 50 cámaras | Hub inalámbrico con foto-verificación | LTE (2 SIM) + Ethernet + Wi-Fi, 3 radios Jeweller | Notificaciones a central + Ajax app | Jeweller 866/868 MHz + LTE/Ethernet | 110-240 VAC · batería 13 h | 220 mA máx | — | -10 °C a +40 °C | 162 × 162 × 33 mm | 560 g | CE, EN 50131 grado 2, UL | Residencial y comercial smart | 230 |  |  | Gama de entrada | 0.05 | 0.22 | 12 | Jeweller 866/868 MHz + LTE/Ethernet | Central maestra — admite periféricos del ecosistema Hubs Ajax (Jeweller/Jeweller 2.0) | 0.05 | 0.22 | 2 | 100 | 9 | N/A | N/A | N/A | N/A | N/A | N/A | N/A | N/A
297 | Ajax Systems | Alta | Ucrania | Panel inalámbrico / Hub | Hub 2 Plus | 200 dispositivos / 25 grupos / 50 cámaras | Hub inalámbrico con foto-verificación | LTE (2 SIM) + Ethernet + Wi-Fi, 3 radios Jeweller | Notificaciones a central + Ajax app | Jeweller 866/868 MHz + LTE/Ethernet | 110-240 VAC · batería 13 h | 220 mA máx | — | -10 °C a +40 °C | 162 × 162 × 33 mm | 560 g | CE, EN 50131 grado 2, UL | Residencial y comercial smart | 310 |  |  | El hub de referencia del ecosistema Ajax | 0.117 | 0.22 | 12 | Jeweller 866/868 MHz + LTE/Ethernet | Central maestra — admite periféricos del ecosistema Hubs Ajax (Jeweller/Jeweller 2.0) | 0.117 | 0.22 | 2.5 | 200 | 25 | N/A | N/A | N/A | N/A | N/A | N/A | N/A | N/A
298 | Ajax Systems | Alta | Ucrania | Panel inalámbrico / Hub | Hub Plus | 200 dispositivos / 25 grupos / 50 cámaras | Hub inalámbrico con foto-verificación | LTE (2 SIM) + Ethernet + Wi-Fi, 3 radios Jeweller | Notificaciones a central + Ajax app | Jeweller 866/868 MHz + LTE/Ethernet | 110-240 VAC · batería 13 h | 220 mA máx | — | -10 °C a +40 °C | 162 × 162 × 33 mm | 560 g | CE, EN 50131 grado 2, UL | Residencial y comercial smart | 465 |  |  | Capacidad y rendimiento mejorados | 0.065 | 0.22 | 12 | Jeweller 866/868 MHz + LTE/Ethernet | Central maestra — admite periféricos del ecosistema Hubs Ajax (Jeweller/Jeweller 2.0) | 0.065 | 0.22 | 2 | 100 | 25 | N/A | N/A | N/A | N/A | N/A | N/A | N/A | N/A
299 | Ajax Systems | Alta | Ucrania | Panel inalámbrico / Hub | Hub 2 Plus Black | 200 dispositivos / 25 grupos / 50 cámaras | Hub inalámbrico con foto-verificación | LTE (2 SIM) + Ethernet + Wi-Fi, 3 radios Jeweller | Notificaciones a central + Ajax app | Jeweller 866/868 MHz + LTE/Ethernet | 110-240 VAC · batería 13 h | 220 mA máx | — | -10 °C a +40 °C | 162 × 162 × 33 mm | 560 g | CE, EN 50131 grado 2, UL | Residencial y comercial smart | 680 |  |  | Tope de gama — máxima especificación | 0.073 | 0.22 | 12 | Jeweller 866/868 MHz + LTE/Ethernet | Central maestra — admite periféricos del ecosistema Hubs Ajax (Jeweller/Jeweller 2.0) | 0.073 | 0.22 | 2.5 | 200 | 25 | N/A | N/A | N/A | N/A | N/A | N/A | N/A | N/A
300 | Ajax Systems | Alta | Ucrania | Teclado de control | KeyPad | Gestiona 200 dispositivos del hub | Teclado táctil con proximity | Desbloqueo por tag/mandos/código | Radio Jeweller 868 MHz | Jeweller 866/868 MHz + LTE/Ethernet | Batería 4 AA (2 años) | — | — | -10 °C a +40 °C | 148 × 87 × 15 mm | 240 g | CE, EN 50131 grado 2, UL | Uso general Ajax | 40 |  |  | Variante económica de la gama | 0.044 | 0.083 | 12 | Jeweller 866/868 MHz + LTE/Ethernet | Centrales Hubs Ajax (Jeweller/Jeweller 2.0) (mismo bus) | N/A | N/A | N/A | N/A | N/A | N/A | N/A | N/A | N/A | N/A | N/A | 1.2 | 1.6
301 | Ajax Systems | Alta | Ucrania | Teclado de control | KeyPad Plus | Gestiona 200 dispositivos del hub | Teclado táctil con proximity | Desbloqueo por tag/mandos/código | Radio Jeweller 868 MHz | Jeweller 866/868 MHz + LTE/Ethernet | Batería 4 AA (2 años) | — | — | -10 °C a +40 °C | 148 × 87 × 15 mm | 240 g | CE, EN 50131 grado 2, UL | Uso general Ajax | 60 |  |  | Gama de entrada | 0.057 | 0.105 | 12 | Jeweller 866/868 MHz + LTE/Ethernet | Centrales Hubs Ajax (Jeweller/Jeweller 2.0) (mismo bus) | N/A | N/A | N/A | N/A | N/A | N/A | N/A | N/A | N/A | N/A | N/A | 1.2 | 1.6
302 | Ajax Systems | Alta | Ucrania | Teclado de control | KeyPad Plus Tag | Gestiona 200 dispositivos del hub | Teclado táctil con proximity | Desbloqueo por tag/mandos/código | Radio Jeweller 868 MHz | Jeweller 866/868 MHz + LTE/Ethernet | Batería 4 AA (2 años) | — | — | -10 °C a +40 °C | 148 × 87 × 15 mm | 240 g | CE, EN 50131 grado 2, UL | Uso general Ajax | 85 |  |  | Comunicación bidireccional cifrada | 0.032 | 0.063 | 12 | Jeweller 866/868 MHz + LTE/Ethernet | Centrales Hubs Ajax (Jeweller/Jeweller 2.0) (mismo bus) | N/A | N/A | N/A | N/A | N/A | N/A | N/A | N/A | N/A | N/A | N/A | 1.2 | 1.6
303 | Ajax Systems | Alta | Ucrania | Teclado de control | KeyPad Plus Black | Gestiona 200 dispositivos del hub | Teclado táctil con proximity | Desbloqueo por tag/mandos/código | Radio Jeweller 868 MHz | Jeweller 866/868 MHz + LTE/Ethernet | Batería 4 AA (2 años) | — | — | -10 °C a +40 °C | 148 × 87 × 15 mm | 240 g | CE, EN 50131 grado 2, UL | Uso general Ajax | 125 |  |  | Capacidad y rendimiento mejorados | 0.039 | 0.074 | 12 | Jeweller 866/868 MHz + LTE/Ethernet | Centrales Hubs Ajax (Jeweller/Jeweller 2.0) (mismo bus) | N/A | N/A | N/A | N/A | N/A | N/A | N/A | N/A | N/A | N/A | N/A | 1.2 | 1.6
304 | Ajax Systems | Alta | Ucrania | Teclado de control | SpaceControl | Gestiona 200 dispositivos del hub | Teclado táctil con proximity | Desbloqueo por tag/mandos/código | Radio Jeweller 868 MHz | Jeweller 866/868 MHz + LTE/Ethernet | Batería 4 AA (2 años) | — | — | -10 °C a +40 °C | 148 × 87 × 15 mm | 240 g | CE, EN 50131 grado 2, UL | Uso general Ajax | 185 |  |  | Tope de gama — máxima especificación | 0.032 | 0.064 | 12 | Jeweller 866/868 MHz + LTE/Ethernet | Centrales Hubs Ajax (Jeweller/Jeweller 2.0) (mismo bus) | N/A | N/A | N/A | N/A | N/A | N/A | N/A | N/A | N/A | N/A | N/A | 1.2 | 1.6
305 | Ajax Systems | Alta | Ucrania | Detector PIR interior | MotionProtect | 8 m · 90° | PIR + microondas (anti-falsa alarma) | Filtrado de interferencias térmicas | Radio Jeweller 868 MHz | Jeweller 866/868 MHz + LTE/Ethernet | Batería CR123A (3 años) | — | — | -10 °C a +40 °C | 110 × 65 × 52 mm | 160 g | CE, EN 50131 grado 2, UL | Interiores con condiciones adversas | 20 |  |  | Variante económica de la gama | 1.182e-05 | 3.181e-05 | 3 | Jeweller 866/868 MHz + LTE/Ethernet | Exclusivo radio de marca: Hubs Ajax (Jeweller/Jeweller 2.0, 866-868 MHz) | N/A | N/A | N/A | N/A | N/A | N/A | 8 | N/A | 90 | Volumétrica rectangular (lentes múltiples) | N/A | 2 | 2.7
306 | Ajax Systems | Alta | Ucrania | Detector PIR interior | MotionProtect Plus | 10 m · 90° | PIR + microondas (anti-falsa alarma) | Filtrado de interferencias térmicas | Radio Jeweller 868 MHz | Jeweller 866/868 MHz + LTE/Ethernet | Batería CR123A (3 años) | — | — | -10 °C a +40 °C | 110 × 65 × 52 mm | 160 g | CE, EN 50131 grado 2, UL | Interiores con condiciones adversas | 30 |  |  | Gama de entrada | 1.136e-05 | 3.099e-05 | 3 | Jeweller 866/868 MHz + LTE/Ethernet | Exclusivo radio de marca: Hubs Ajax (Jeweller/Jeweller 2.0, 866-868 MHz) | N/A | N/A | N/A | N/A | N/A | N/A | 10 | N/A | 90 | Volumétrica rectangular (lentes múltiples) | N/A | 2 | 2.7
307 | Ajax Systems | Alta | Ucrania | Detector PIR interior | MotionCam | 12 m · 90° | PIR + microondas (anti-falsa alarma) | Filtrado de interferencias térmicas | Radio Jeweller 868 MHz | Jeweller 866/868 MHz + LTE/Ethernet | Batería CR123A (3 años) | — | — | -10 °C a +40 °C | 110 × 65 × 52 mm | 160 g | CE, EN 50131 grado 2, UL | Interiores con condiciones adversas | 40 |  |  | Versión ideal para cocinas y solarios | 9.2e-06 | 2.714e-05 | 3 | Jeweller 866/868 MHz + LTE/Ethernet | Exclusivo radio de marca: Hubs Ajax (Jeweller/Jeweller 2.0, 866-868 MHz) | N/A | N/A | N/A | N/A | N/A | N/A | 12 | N/A | 90 | Volumétrica rectangular (lentes múltiples) | N/A | 2 | 2.7
308 | Ajax Systems | Alta | Ucrania | Detector PIR interior | MotionCam Outdoor | 12 m · 110° | PIR + microondas (anti-falsa alarma) | Filtrado de interferencias térmicas | Radio Jeweller 868 MHz | Jeweller 866/868 MHz + LTE/Ethernet | Batería CR123A (3 años) | — | — | -10 °C a +40 °C | 110 × 65 × 52 mm | 160 g | CE, EN 50131 grado 2, UL | Interiores con condiciones adversas | 60 |  |  | Capacidad y rendimiento mejorados | 8.95e-06 | 2.67e-05 | 3 | Jeweller 866/868 MHz + LTE/Ethernet | Exclusivo radio de marca: Hubs Ajax (Jeweller/Jeweller 2.0, 866-868 MHz) | N/A | N/A | N/A | N/A | N/A | N/A | 12 | N/A | 110 | Volumétrica rectangular (lentes múltiples) | N/A | 2 | 2.7
309 | Ajax Systems | Alta | Ucrania | Detector PIR interior | MotionProtect Cup | 15 m · 110° | PIR + microondas (anti-falsa alarma) | Filtrado de interferencias térmicas | Radio Jeweller 868 MHz | Jeweller 866/868 MHz + LTE/Ethernet | Batería CR123A (3 años) | — | — | -10 °C a +40 °C | 110 × 65 × 52 mm | 160 g | CE, EN 50131 grado 2, UL | Interiores con condiciones adversas | 90 |  |  | Tope de gama — máxima especificación | 8.55e-06 | 2.598e-05 | 3 | Jeweller 866/868 MHz + LTE/Ethernet | Exclusivo radio de marca: Hubs Ajax (Jeweller/Jeweller 2.0, 866-868 MHz) | N/A | N/A | N/A | N/A | N/A | N/A | 15 | N/A | 110 | Volumétrica rectangular (lentes múltiples) | N/A | 2 | 2.7
310 | Ajax Systems | Alta | Ucrania | PIR inalámbrico | MotionProtect | 8 m · 90° | PIR inalámbrico Jeweller | Inmunidad mascotas hasta 20 kg | Radio Jeweller 868 MHz | Jeweller 866/868 MHz + LTE/Ethernet | Batería CR123A (3 años) | — | — | -10 °C a +40 °C | 110 × 65 × 52 mm | 150 g | CE, EN 50131 grado 2, UL | Interior residencial/comercial | 14 |  |  | Variante económica de la gama | 1.182e-05 | 3.181e-05 | 3 | Jeweller 866/868 MHz + LTE/Ethernet | Exclusivo radio de marca: Hubs Ajax (Jeweller/Jeweller 2.0, 866-868 MHz) | N/A | N/A | N/A | N/A | N/A | N/A | 8 | N/A | 90 | Volumétrica rectangular (lentes múltiples) | N/A | 2 | 2.7
311 | Ajax Systems | Alta | Ucrania | PIR inalámbrico | MotionProtect Plus | 10 m · 90° | PIR inalámbrico Jeweller | Inmunidad mascotas hasta 20 kg | Radio Jeweller 868 MHz | Jeweller 866/868 MHz + LTE/Ethernet | Batería CR123A (3 años) | — | — | -10 °C a +40 °C | 110 × 65 × 52 mm | 150 g | CE, EN 50131 grado 2, UL | Interior residencial/comercial | 20 |  |  | Gama de entrada | 1.136e-05 | 3.099e-05 | 3 | Jeweller 866/868 MHz + LTE/Ethernet | Exclusivo radio de marca: Hubs Ajax (Jeweller/Jeweller 2.0, 866-868 MHz) | N/A | N/A | N/A | N/A | N/A | N/A | 10 | N/A | 90 | Volumétrica rectangular (lentes múltiples) | N/A | 2 | 2.7
312 | Ajax Systems | Alta | Ucrania | PIR inalámbrico | MotionCam | 12 m · 90° | PIR inalámbrico Jeweller | Inmunidad mascotas hasta 20 kg | Radio Jeweller 868 MHz | Jeweller 866/868 MHz + LTE/Ethernet | Batería CR123A (3 años) | — | — | -10 °C a +40 °C | 110 × 65 × 52 mm | 150 g | CE, EN 50131 grado 2, UL | Interior residencial/comercial | 25 |  |  | El sensor más vendido del ecosistema | 9.2e-06 | 2.714e-05 | 3 | Jeweller 866/868 MHz + LTE/Ethernet | Exclusivo radio de marca: Hubs Ajax (Jeweller/Jeweller 2.0, 866-868 MHz) | N/A | N/A | N/A | N/A | N/A | N/A | 12 | N/A | 90 | Volumétrica rectangular (lentes múltiples) | N/A | 2 | 2.7
313 | Ajax Systems | Alta | Ucrania | PIR inalámbrico | MotionProtect Pet | 12 m · 90° pet | PIR inalámbrico Jeweller | Inmunidad mascotas hasta 20 kg | Radio Jeweller 868 MHz | Jeweller 866/868 MHz + LTE/Ethernet | Batería CR123A (3 años) | — | — | -10 °C a +40 °C | 110 × 65 × 52 mm | 150 g | CE, EN 50131 grado 2, UL | Interior residencial/comercial | 40 |  |  | Capacidad y rendimiento mejorados | 1.87e-05 | 4.411e-05 | 3 | Jeweller 866/868 MHz + LTE/Ethernet | Exclusivo radio de marca: Hubs Ajax (Jeweller/Jeweller 2.0, 866-868 MHz) | N/A | N/A | N/A | N/A | N/A | N/A | 12 | N/A | 90 | Volumétrica rectangular (lentes múltiples) | N/A | 2 | 2.7
314 | Ajax Systems | Alta | Ucrania | PIR inalámbrico | MotionProtect Cup | 15 m · 90° pet | PIR inalámbrico Jeweller | Inmunidad mascotas hasta 20 kg | Radio Jeweller 868 MHz | Jeweller 866/868 MHz + LTE/Ethernet | Batería CR123A (3 años) | — | — | -10 °C a +40 °C | 110 × 65 × 52 mm | 150 g | CE, EN 50131 grado 2, UL | Interior residencial/comercial | 60 |  |  | Tope de gama — máxima especificación | 8.55e-06 | 2.598e-05 | 3 | Jeweller 866/868 MHz + LTE/Ethernet | Exclusivo radio de marca: Hubs Ajax (Jeweller/Jeweller 2.0, 866-868 MHz) | N/A | N/A | N/A | N/A | N/A | N/A | 15 | N/A | 90 | Volumétrica rectangular (lentes múltiples) | N/A | 2 | 2.7
315 | Ajax Systems | Alta | Ucrania | Doble tecnología / exterior | MotionProtect Outdoor | 10 m | PIR doble + análisis inteligente LISA | IP55, ignora mascotas y vegetación | Radio Jeweller + Wings | Jeweller 866/868 MHz + LTE/Ethernet | Baterías CR123A (3 años) | — | IP55 | -10 °C a +40 °C | 124 × 80 × 85 mm | 470 g | CE, EN 50131 grado 2, UL | Perímetro exterior | 45 |  |  | Variante económica de la gama | 0.029 | 0.039 | 12 | Jeweller 866/868 MHz + LTE/Ethernet | Exclusivo radio de marca: Hubs Ajax (Jeweller/Jeweller 2.0, 866-868 MHz) | N/A | N/A | N/A | N/A | N/A | N/A | N/A | 10 | 90 | Volumétrica rectangular (IR + microondas) | N/A | 2 | 3
316 | Ajax Systems | Alta | Ucrania | Doble tecnología / exterior | MotionProtect Outdoor Black | 12 m | PIR doble + análisis inteligente LISA | IP55, ignora mascotas y vegetación | Radio Jeweller + Wings | Jeweller 866/868 MHz + LTE/Ethernet | Baterías CR123A (3 años) | — | IP55 | -10 °C a +40 °C | 124 × 80 × 85 mm | 470 g | CE, EN 50131 grado 2, UL | Perímetro exterior | 70 |  |  | Gama de entrada | 0.023 | 0.033 | 12 | Jeweller 866/868 MHz + LTE/Ethernet | Exclusivo radio de marca: Hubs Ajax (Jeweller/Jeweller 2.0, 866-868 MHz) | N/A | N/A | N/A | N/A | N/A | N/A | N/A | 12 | 90 | Volumétrica rectangular (IR + microondas) | N/A | 2 | 3
317 | Ajax Systems | Alta | Ucrania | Doble tecnología / exterior | MotionCam Outdoor | 12 m · IP54 | PIR doble + análisis inteligente LISA | IP55, ignora mascotas y vegetación | Radio Jeweller + Wings | Jeweller 866/868 MHz + LTE/Ethernet | Baterías CR123A (3 años) | — | IP55 | -10 °C a +40 °C | 124 × 80 × 85 mm | 470 g | CE, EN 50131 grado 2, UL | Perímetro exterior | 95 |  |  | Anti-falsa alarma exterior de referencia | 0.016 | 0.026 | 12 | Jeweller 866/868 MHz + LTE/Ethernet | Exclusivo radio de marca: Hubs Ajax (Jeweller/Jeweller 2.0, 866-868 MHz) | N/A | N/A | N/A | N/A | N/A | N/A | N/A | 12 | 90 | Volumétrica rectangular (IR + microondas) | N/A | 2 | 3
318 | Ajax Systems | Alta | Ucrania | Doble tecnología / exterior | MotionProtect Outdoor Pet | 15 m · IP55 | PIR doble + análisis inteligente LISA | IP55, ignora mascotas y vegetación | Radio Jeweller + Wings | Jeweller 866/868 MHz + LTE/Ethernet | Baterías CR123A (3 años) | — | IP55 | -10 °C a +40 °C | 124 × 80 × 85 mm | 470 g | CE, EN 50131 grado 2, UL | Perímetro exterior | 140 |  |  | Capacidad y rendimiento mejorados | 0.025 | 0.035 | 12 | Jeweller 866/868 MHz + LTE/Ethernet | Exclusivo radio de marca: Hubs Ajax (Jeweller/Jeweller 2.0, 866-868 MHz) | N/A | N/A | N/A | N/A | N/A | N/A | N/A | 15 | 90 | Volumétrica rectangular (IR + microondas) | N/A | 2 | 3
319 | Ajax Systems | Alta | Ucrania | Doble tecnología / exterior | MotionCam Outdoor Photo | 20 m · IP55 | PIR doble + análisis inteligente LISA | IP55, ignora mascotas y vegetación | Radio Jeweller + Wings | Jeweller 866/868 MHz + LTE/Ethernet | Baterías CR123A (3 años) | — | IP55 | -10 °C a +40 °C | 124 × 80 × 85 mm | 470 g | CE, EN 50131 grado 2, UL | Perímetro exterior | 205 |  |  | Tope de gama — máxima especificación | 0.025 | 0.035 | 12 | Jeweller 866/868 MHz + LTE/Ethernet | Exclusivo radio de marca: Hubs Ajax (Jeweller/Jeweller 2.0, 866-868 MHz) | N/A | N/A | N/A | N/A | N/A | N/A | N/A | 20 | 90 | Volumétrica rectangular (IR + microondas) | N/A | 2 | 3
320 | Ajax Systems | Alta | Ucrania | Contacto magnético | DoorProtect | Disparo 10 mm | Transmisor Jeweller | Apertura hasta 1 cm, sabotaje de tapa | Radio Jeweller 868 MHz | Jeweller 866/868 MHz + LTE/Ethernet | Batería CR123A (3 años) | — | — | -10 °C a +40 °C | 155 × 30 × 18 mm | 85 g | CE, EN 50131 grado 2, UL | Puertas y ventanas | 14 |  |  | Variante económica de la gama | 1.12e-05 | 2.476e-05 | 3 | Jeweller 866/868 MHz + LTE/Ethernet | Exclusivo radio de marca: Hubs Ajax (Jeweller/Jeweller 2.0, 866-868 MHz) | N/A | N/A | N/A | N/A | N/A | N/A | N/A | N/A | N/A | Perimetral (apertura de puerta/ventana) | N/A | N/A | N/A
321 | Ajax Systems | Alta | Ucrania | Contacto magnético | DoorProtect Plus | Disparo 15 mm | Transmisor Jeweller | Apertura hasta 1 cm, sabotaje de tapa | Radio Jeweller 868 MHz | Jeweller 866/868 MHz + LTE/Ethernet | Batería CR123A (3 años) | — | — | -10 °C a +40 °C | 155 × 30 × 18 mm | 85 g | CE, EN 50131 grado 2, UL | Puertas y ventanas | 20 |  |  | Gama de entrada | 1.398e-05 | 2.997e-05 | 3 | Jeweller 866/868 MHz + LTE/Ethernet | Exclusivo radio de marca: Hubs Ajax (Jeweller/Jeweller 2.0, 866-868 MHz) | N/A | N/A | N/A | N/A | N/A | N/A | N/A | N/A | N/A | Perimetral (apertura de puerta/ventana) | N/A | N/A | N/A
322 | Ajax Systems | Alta | Ucrania | Contacto magnético | DoorProtect Black | Disparo 20 mm | Transmisor Jeweller | Apertura hasta 1 cm, sabotaje de tapa | Radio Jeweller 868 MHz | Jeweller 866/868 MHz + LTE/Ethernet | Batería CR123A (3 años) | — | — | -10 °C a +40 °C | 155 × 30 × 18 mm | 85 g | CE, EN 50131 grado 2, UL | Puertas y ventanas | 25 |  |  | Entrada externa para contactos cableados | 6.32e-06 | 1.559e-05 | 3 | Jeweller 866/868 MHz + LTE/Ethernet | Exclusivo radio de marca: Hubs Ajax (Jeweller/Jeweller 2.0, 866-868 MHz) | N/A | N/A | N/A | N/A | N/A | N/A | N/A | N/A | N/A | Perimetral (apertura de puerta/ventana) | N/A | N/A | N/A
323 | Ajax Systems | Alta | Ucrania | Contacto magnético | DoorProtect Plus Black | Disparo 25 mm | Transmisor Jeweller | Apertura hasta 1 cm, sabotaje de tapa | Radio Jeweller 868 MHz | Jeweller 866/868 MHz + LTE/Ethernet | Batería CR123A (3 años) | — | — | -10 °C a +40 °C | 155 × 30 × 18 mm | 85 g | CE, EN 50131 grado 2, UL | Puertas y ventanas | 40 |  |  | Capacidad y rendimiento mejorados | 8.94e-06 | 2.051e-05 | 3 | Jeweller 866/868 MHz + LTE/Ethernet | Exclusivo radio de marca: Hubs Ajax (Jeweller/Jeweller 2.0, 866-868 MHz) | N/A | N/A | N/A | N/A | N/A | N/A | N/A | N/A | N/A | Perimetral (apertura de puerta/ventana) | N/A | N/A | N/A
324 | Ajax Systems | Alta | Ucrania | Contacto magnético | DoorProtect G | Disparo 40 mm | Transmisor Jeweller | Apertura hasta 1 cm, sabotaje de tapa | Radio Jeweller 868 MHz | Jeweller 866/868 MHz + LTE/Ethernet | Batería CR123A (3 años) | — | — | -10 °C a +40 °C | 155 × 30 × 18 mm | 85 g | CE, EN 50131 grado 2, UL | Puertas y ventanas | 60 |  |  | Tope de gama — máxima especificación | 1.133e-05 | 2.499e-05 | 3 | Jeweller 866/868 MHz + LTE/Ethernet | Exclusivo radio de marca: Hubs Ajax (Jeweller/Jeweller 2.0, 866-868 MHz) | N/A | N/A | N/A | N/A | N/A | N/A | N/A | N/A | N/A | Perimetral (apertura de puerta/ventana) | N/A | N/A | N/A
325 | Ajax Systems | Alta | Ucrania | Ruptura de vidrio | GlassProtect | 6 m | Detector de vidrio inalámbrico | Filtrado de ruido, supervisión | Radio Jeweller 868 MHz | Jeweller 866/868 MHz + LTE/Ethernet | Batería CR123A (3 años) | — | — | -10 °C a +40 °C | 85 × 55 × 40 mm | 95 g | CE, EN 50131 grado 2, UL | Interior con ventanería | 12 |  |  | Variante económica de la gama | 0.013 | 0.022 | 12 | Jeweller 866/868 MHz + LTE/Ethernet | Exclusivo radio de marca: Hubs Ajax (Jeweller/Jeweller 2.0, 866-868 MHz) | N/A | N/A | N/A | N/A | N/A | N/A | 6 | N/A | N/A | Hemisférica omnidireccional (audio) | N/A | 2 | 4.6
326 | Ajax Systems | Alta | Ucrania | Ruptura de vidrio | GlassProtect Black | 7.6 m | Detector de vidrio inalámbrico | Filtrado de ruido, supervisión | Radio Jeweller 868 MHz | Jeweller 866/868 MHz + LTE/Ethernet | Batería CR123A (3 años) | — | — | -10 °C a +40 °C | 85 × 55 × 40 mm | 95 g | CE, EN 50131 grado 2, UL | Interior con ventanería | 19 |  |  | Gama de entrada | 0.018 | 0.028 | 12 | Jeweller 866/868 MHz + LTE/Ethernet | Exclusivo radio de marca: Hubs Ajax (Jeweller/Jeweller 2.0, 866-868 MHz) | N/A | N/A | N/A | N/A | N/A | N/A | 7.6 | N/A | N/A | Hemisférica omnidireccional (audio) | N/A | 2 | 4.6
327 | Ajax Systems | Alta | Ucrania | Ruptura de vidrio | GlassProtect G | 7.6 m filtrado digital | Detector de vidrio inalámbrico | Filtrado de ruido, supervisión | Radio Jeweller 868 MHz | Jeweller 866/868 MHz + LTE/Ethernet | Batería CR123A (3 años) | — | — | -10 °C a +40 °C | 85 × 55 × 40 mm | 95 g | CE, EN 50131 grado 2, UL | Interior con ventanería | 25 |  |  | Sensibilidad ajustada por app | 0.013 | 0.022 | 12 | Jeweller 866/868 MHz + LTE/Ethernet | Exclusivo radio de marca: Hubs Ajax (Jeweller/Jeweller 2.0, 866-868 MHz) | N/A | N/A | N/A | N/A | N/A | N/A | 7.6 | N/A | N/A | Hemisférica omnidireccional (audio) | N/A | 2 | 4.6
328 | Ajax Systems | Alta | Ucrania | Ruptura de vidrio | GlassProtect Plus | 9 m | Detector de vidrio inalámbrico | Filtrado de ruido, supervisión | Radio Jeweller 868 MHz | Jeweller 866/868 MHz + LTE/Ethernet | Batería CR123A (3 años) | — | — | -10 °C a +40 °C | 85 × 55 × 40 mm | 95 g | CE, EN 50131 grado 2, UL | Interior con ventanería | 35 |  |  | Capacidad y rendimiento mejorados | 0.017 | 0.026 | 12 | Jeweller 866/868 MHz + LTE/Ethernet | Exclusivo radio de marca: Hubs Ajax (Jeweller/Jeweller 2.0, 866-868 MHz) | N/A | N/A | N/A | N/A | N/A | N/A | 9 | N/A | N/A | Hemisférica omnidireccional (audio) | N/A | 2 | 4.6
329 | Ajax Systems | Alta | Ucrania | Ruptura de vidrio | GlassProtect Pro | 9 m filtrado digital | Detector de vidrio inalámbrico | Filtrado de ruido, supervisión | Radio Jeweller 868 MHz | Jeweller 866/868 MHz + LTE/Ethernet | Batería CR123A (3 años) | — | — | -10 °C a +40 °C | 85 × 55 × 40 mm | 95 g | CE, EN 50131 grado 2, UL | Interior con ventanería | 55 |  |  | Tope de gama — máxima especificación | 0.013 | 0.021 | 12 | Jeweller 866/868 MHz + LTE/Ethernet | Exclusivo radio de marca: Hubs Ajax (Jeweller/Jeweller 2.0, 866-868 MHz) | N/A | N/A | N/A | N/A | N/A | N/A | 9 | N/A | N/A | Hemisférica omnidireccional (audio) | N/A | 2 | 4.6
330 | Ajax Systems | Alta | Ucrania | Sirena exterior | StreetSiren | 105 dB | Sirena exterior con doble deck LED | LED de estado 360°, tapa anti-sabotaje | Radio Jeweller 868 MHz | Jeweller 866/868 MHz + LTE/Ethernet | Baterías CR123A (3 años) | — | IP54 | -10 °C a +40 °C | 200 × 200 × 68 mm | 680 g | CE, EN 50131 grado 2, UL | Exterior fachada premium | 55 |  |  | Variante económica de la gama | 1.702e-05 | 0.122 | 3 | Jeweller 866/868 MHz + LTE/Ethernet | Exclusivo radio de marca: Hubs Ajax (Jeweller/Jeweller 2.0, 866-868 MHz) | N/A | N/A | N/A | N/A | N/A | N/A | N/A | N/A | N/A | N/A | 3.4 | 2.5 | 4.5
331 | Ajax Systems | Alta | Ucrania | Sirena exterior | StreetSiren DoubleDeck | 108 dB | Sirena exterior con doble deck LED | LED de estado 360°, tapa anti-sabotaje | Radio Jeweller 868 MHz | Jeweller 866/868 MHz + LTE/Ethernet | Baterías CR123A (3 años) | — | IP54 | -10 °C a +40 °C | 200 × 200 × 68 mm | 680 g | CE, EN 50131 grado 2, UL | Exterior fachada premium | 85 |  |  | Gama de entrada | 2.7e-05 | 0.182 | 3 | Jeweller 866/868 MHz + LTE/Ethernet | Exclusivo radio de marca: Hubs Ajax (Jeweller/Jeweller 2.0, 866-868 MHz) | N/A | N/A | N/A | N/A | N/A | N/A | N/A | N/A | N/A | N/A | 5.4 | 2.5 | 4.5
332 | Ajax Systems | Alta | Ucrania | Sirena exterior | StreetSiren Black | 110 dB | Sirena exterior con doble deck LED | LED de estado 360°, tapa anti-sabotaje | Radio Jeweller 868 MHz | Jeweller 866/868 MHz + LTE/Ethernet | Baterías CR123A (3 años) | — | IP54 | -10 °C a +40 °C | 200 × 200 × 68 mm | 680 g | CE, EN 50131 grado 2, UL | Exterior fachada premium | 115 |  |  | Notificación visual personalizable | 2.878e-05 | 0.193 | 3 | Jeweller 866/868 MHz + LTE/Ethernet | Exclusivo radio de marca: Hubs Ajax (Jeweller/Jeweller 2.0, 866-868 MHz) | N/A | N/A | N/A | N/A | N/A | N/A | N/A | N/A | N/A | N/A | 5.8 | 2.5 | 4.5
333 | Ajax Systems | Alta | Ucrania | Sirena exterior | StreetSiren DoubleDeck Black | 113 dB | Sirena exterior con doble deck LED | LED de estado 360°, tapa anti-sabotaje | Radio Jeweller 868 MHz | Jeweller 866/868 MHz + LTE/Ethernet | Baterías CR123A (3 años) | — | IP54 | -10 °C a +40 °C | 200 × 200 × 68 mm | 680 g | CE, EN 50131 grado 2, UL | Exterior fachada premium | 175 |  |  | Capacidad y rendimiento mejorados | 2.974e-05 | 0.198 | 3 | Jeweller 866/868 MHz + LTE/Ethernet | Exclusivo radio de marca: Hubs Ajax (Jeweller/Jeweller 2.0, 866-868 MHz) | N/A | N/A | N/A | N/A | N/A | N/A | N/A | N/A | N/A | N/A | 5.9 | 2.5 | 4.5
334 | Ajax Systems | Alta | Ucrania | Sirena exterior | StreetSiren Pro | 118 dB | Sirena exterior con doble deck LED | LED de estado 360°, tapa anti-sabotaje | Radio Jeweller 868 MHz | Jeweller 866/868 MHz + LTE/Ethernet | Baterías CR123A (3 años) | — | IP54 | -10 °C a +40 °C | 200 × 200 × 68 mm | 680 g | CE, EN 50131 grado 2, UL | Exterior fachada premium | 255 |  |  | Tope de gama — máxima especificación | 1.333e-05 | 0.1 | 3 | Jeweller 866/868 MHz + LTE/Ethernet | Exclusivo radio de marca: Hubs Ajax (Jeweller/Jeweller 2.0, 866-868 MHz) | N/A | N/A | N/A | N/A | N/A | N/A | N/A | N/A | N/A | N/A | 2.7 | 2.5 | 4.5
335 | Ajax Systems | Alta | Ucrania | Sirena interior | HomeSiren | 95 dB | Sirena interior inalámbrica | Tapa anti-sabotaje, LED de estado | Radio Jeweller 868 MHz | Jeweller 866/868 MHz + LTE/Ethernet | Batería CR123A (3 años) | — | — | -10 °C a +40 °C | 139 × 139 × 46 mm | 300 g | CE, EN 50131 grado 2, UL | Interior residencial | 19 |  |  | Variante económica de la gama | 1.95e-05 | 0.121 | 3 | Jeweller 866/868 MHz + LTE/Ethernet | Exclusivo radio de marca: Hubs Ajax (Jeweller/Jeweller 2.0, 866-868 MHz) | N/A | N/A | N/A | N/A | N/A | N/A | N/A | N/A | N/A | N/A | 4 | 2 | 3
336 | Ajax Systems | Alta | Ucrania | Sirena interior | HomeSiren Black | 100 dB | Sirena interior inalámbrica | Tapa anti-sabotaje, LED de estado | Radio Jeweller 868 MHz | Jeweller 866/868 MHz + LTE/Ethernet | Batería CR123A (3 años) | — | — | -10 °C a +40 °C | 139 × 139 × 46 mm | 300 g | CE, EN 50131 grado 2, UL | Interior residencial | 25 |  |  | Gama de entrada | 1.501e-05 | 0.097 | 3 | Jeweller 866/868 MHz + LTE/Ethernet | Exclusivo radio de marca: Hubs Ajax (Jeweller/Jeweller 2.0, 866-868 MHz) | N/A | N/A | N/A | N/A | N/A | N/A | N/A | N/A | N/A | N/A | 3.2 | 2 | 3
337 | Ajax Systems | Alta | Ucrania | Sirena interior | HomeSiren Pro | 102 dB | Sirena interior inalámbrica | Tapa anti-sabotaje, LED de estado | Radio Jeweller 868 MHz | Jeweller 866/868 MHz + LTE/Ethernet | Batería CR123A (3 años) | — | — | -10 °C a +40 °C | 139 × 139 × 46 mm | 300 g | CE, EN 50131 grado 2, UL | Interior residencial | 35 |  |  | Volumen ajustable por app | 1.619e-05 | 0.103 | 3 | Jeweller 866/868 MHz + LTE/Ethernet | Exclusivo radio de marca: Hubs Ajax (Jeweller/Jeweller 2.0, 866-868 MHz) | N/A | N/A | N/A | N/A | N/A | N/A | N/A | N/A | N/A | N/A | 3.4 | 2 | 3
338 | Ajax Systems | Alta | Ucrania | Sirena interior | HomeSiren G | 105 dB | Sirena interior inalámbrica | Tapa anti-sabotaje, LED de estado | Radio Jeweller 868 MHz | Jeweller 866/868 MHz + LTE/Ethernet | Batería CR123A (3 años) | — | — | -10 °C a +40 °C | 139 × 139 × 46 mm | 300 g | CE, EN 50131 grado 2, UL | Interior residencial | 55 |  |  | Capacidad y rendimiento mejorados | 1.928e-05 | 0.12 | 3 | Jeweller 866/868 MHz + LTE/Ethernet | Exclusivo radio de marca: Hubs Ajax (Jeweller/Jeweller 2.0, 866-868 MHz) | N/A | N/A | N/A | N/A | N/A | N/A | N/A | N/A | N/A | N/A | 4 | 2 | 3
339 | Ajax Systems | Alta | Ucrania | Sirena interior | HomeSiren Plus | 110 dB | Sirena interior inalámbrica | Tapa anti-sabotaje, LED de estado | Radio Jeweller 868 MHz | Jeweller 866/868 MHz + LTE/Ethernet | Batería CR123A (3 años) | — | — | -10 °C a +40 °C | 139 × 139 × 46 mm | 300 g | CE, EN 50131 grado 2, UL | Interior residencial | 80 |  |  | Tope de gama — máxima especificación | 1.171e-05 | 0.08 | 3 | Jeweller 866/868 MHz + LTE/Ethernet | Exclusivo radio de marca: Hubs Ajax (Jeweller/Jeweller 2.0, 866-868 MHz) | N/A | N/A | N/A | N/A | N/A | N/A | N/A | N/A | N/A | N/A | 2.7 | 2 | 3
340 | Ajax Systems | Alta | Ucrania | Comunicador de eventos | Transmitter | Solo IP | Puente entre sensores cableados y hub | Integra PIR/contactos alámbricos existentes | Radio Jeweller 868 MHz | Jeweller 866/868 MHz + LTE/Ethernet | Batería CR123A (3 años) | — | — | -10 °C a +40 °C | 68 × 36 × 24 mm | 60 g | CE, EN 50131 grado 2, UL | Migración de sistemas cableados | 20 |  |  | Variante económica de la gama | 0.073 | 0.283 | 12 | Jeweller 866/868 MHz + LTE/Ethernet | Centrales Hubs Ajax (Jeweller/Jeweller 2.0) (mismo bus) | N/A | N/A | N/A | N/A | N/A | N/A | N/A | N/A | N/A | N/A | N/A | N/A | N/A
341 | Ajax Systems | Alta | Ucrania | Comunicador de eventos | Transmitter Plus | IP + GPRS | Puente entre sensores cableados y hub | Integra PIR/contactos alámbricos existentes | Radio Jeweller 868 MHz | Jeweller 866/868 MHz + LTE/Ethernet | Batería CR123A (3 años) | — | — | -10 °C a +40 °C | 68 × 36 × 24 mm | 60 g | CE, EN 50131 grado 2, UL | Migración de sistemas cableados | 30 |  |  | Gama de entrada | 0.067 | 0.269 | 12 | Jeweller 866/868 MHz + LTE/Ethernet | Centrales Hubs Ajax (Jeweller/Jeweller 2.0) (mismo bus) | N/A | N/A | N/A | N/A | N/A | N/A | N/A | N/A | N/A | N/A | N/A | N/A | N/A
342 | Ajax Systems | Alta | Ucrania | Comunicador de eventos | Transmitter Black | IP + LTE | Puente entre sensores cableados y hub | Integra PIR/contactos alámbricos existentes | Radio Jeweller 868 MHz | Jeweller 866/868 MHz + LTE/Ethernet | Batería CR123A (3 años) | — | — | -10 °C a +40 °C | 68 × 36 × 24 mm | 60 g | CE, EN 50131 grado 2, UL | Migración de sistemas cableados | 45 |  |  | Hasta 8.2 m de cable hacia el sensor | 0.092 | 0.331 | 12 | Jeweller 866/868 MHz + LTE/Ethernet | Centrales Hubs Ajax (Jeweller/Jeweller 2.0) (mismo bus) | N/A | N/A | N/A | N/A | N/A | N/A | N/A | N/A | N/A | N/A | N/A | N/A | N/A
343 | Ajax Systems | Alta | Ucrania | Comunicador de eventos | Transmitter Pro | LTE dual-SIM | Puente entre sensores cableados y hub | Integra PIR/contactos alámbricos existentes | Radio Jeweller 868 MHz | Jeweller 866/868 MHz + LTE/Ethernet | Batería CR123A (3 años) | — | — | -10 °C a +40 °C | 68 × 36 × 24 mm | 60 g | CE, EN 50131 grado 2, UL | Migración de sistemas cableados | 65 |  |  | Capacidad y rendimiento mejorados | 0.041 | 0.203 | 12 | Jeweller 866/868 MHz + LTE/Ethernet | Centrales Hubs Ajax (Jeweller/Jeweller 2.0) (mismo bus) | N/A | N/A | N/A | N/A | N/A | N/A | N/A | N/A | N/A | N/A | N/A | N/A | N/A
344 | Ajax Systems | Alta | Ucrania | Comunicador de eventos | Transmitter G | LTE + IP + dialer | Puente entre sensores cableados y hub | Integra PIR/contactos alámbricos existentes | Radio Jeweller 868 MHz | Jeweller 866/868 MHz + LTE/Ethernet | Batería CR123A (3 años) | — | — | -10 °C a +40 °C | 68 × 36 × 24 mm | 60 g | CE, EN 50131 grado 2, UL | Migración de sistemas cableados | 100 |  |  | Tope de gama — máxima especificación | 0.072 | 0.281 | 12 | Jeweller 866/868 MHz + LTE/Ethernet | Centrales Hubs Ajax (Jeweller/Jeweller 2.0) (mismo bus) | N/A | N/A | N/A | N/A | N/A | N/A | N/A | N/A | N/A | N/A | N/A | N/A | N/A
345 | Ajax Systems | Alta | Ucrania | Perimetral exterior | No disponible en portafolio | [16 empty] | Ajax no fabrica barreras IR; referencia Optex AX-200TTO vía Transmitter | N/A | N/A | N/A | N/A | N/A | N/A | N/A | N/A | N/A | N/A | N/A | N/A | N/A | N/A | N/A | N/A | N/A | N/A
346 | Ajax Systems | Alta | Ucrania | Expansor / receptor | ReX | 4 zonas | Repertor/repetidor Jeweller + sirena | Extiende cobertura hasta 2 niveles de malla | Radio Jeweller + Wings | Jeweller 866/868 MHz + LTE/Ethernet | 110-240 VAC + batería 16 h | — | — | -10 °C a +40 °C | 163 × 163 × 33 mm | 550 g | CE, EN 50131 grado 2, UL | Ampliación de cobertura Ajax | 50 |  |  | Variante económica de la gama | 0.042 | 0.067 | 12 | Jeweller 866/868 MHz + LTE/Ethernet | Centrales Hubs Ajax (Jeweller/Jeweller 2.0) (mismo bus) | N/A | N/A | N/A | 4 | N/A | N/A | N/A | N/A | N/A | N/A | N/A | N/A | N/A
347 | Ajax Systems | Alta | Ucrania | Expansor / receptor | ReX 2 | 8 zonas | Repertor/repetidor Jeweller + sirena | Extiende cobertura hasta 2 niveles de malla | Radio Jeweller + Wings | Jeweller 866/868 MHz + LTE/Ethernet | 110-240 VAC + batería 16 h | — | — | -10 °C a +40 °C | 163 × 163 × 33 mm | 550 g | CE, EN 50131 grado 2, UL | Ampliación de cobertura Ajax | 75 |  |  | Gama de entrada | 0.035 | 0.057 | 12 | Jeweller 866/868 MHz + LTE/Ethernet | Centrales Hubs Ajax (Jeweller/Jeweller 2.0) (mismo bus) | N/A | N/A | N/A | 8 | N/A | N/A | N/A | N/A | N/A | N/A | N/A | N/A | N/A
348 | Ajax Systems | Alta | Ucrania | Expansor / receptor | ReX 2 Black | 8 zonas + 2 salidas | Repertor/repetidor Jeweller + sirena | Extiende cobertura hasta 2 niveles de malla | Radio Jeweller + Wings | Jeweller 866/868 MHz + LTE/Ethernet | 110-240 VAC + batería 16 h | — | — | -10 °C a +40 °C | 163 × 163 × 33 mm | 550 g | CE, EN 50131 grado 2, UL | Ampliación de cobertura Ajax | 105 |  |  | Incluye sirena de 113 dB integrada | 0.055 | 0.084 | 12 | Jeweller 866/868 MHz + LTE/Ethernet | Centrales Hubs Ajax (Jeweller/Jeweller 2.0) (mismo bus) | N/A | N/A | N/A | 8 | N/A | N/A | N/A | N/A | N/A | N/A | N/A | N/A | N/A
349 | Ajax Systems | Alta | Ucrania | Expansor / receptor | ReX Plus | 16 zonas | Repertor/repetidor Jeweller + sirena | Extiende cobertura hasta 2 niveles de malla | Radio Jeweller + Wings | Jeweller 866/868 MHz + LTE/Ethernet | 110-240 VAC + batería 16 h | — | — | -10 °C a +40 °C | 163 × 163 × 33 mm | 550 g | CE, EN 50131 grado 2, UL | Ampliación de cobertura Ajax | 155 |  |  | Capacidad y rendimiento mejorados | 0.036 | 0.058 | 12 | Jeweller 866/868 MHz + LTE/Ethernet | Centrales Hubs Ajax (Jeweller/Jeweller 2.0) (mismo bus) | N/A | N/A | N/A | 16 | N/A | N/A | N/A | N/A | N/A | N/A | N/A | N/A | N/A
350 | Ajax Systems | Alta | Ucrania | Expansor / receptor | ReX Pro | 16 zonas + 4 salidas | Repertor/repetidor Jeweller + sirena | Extiende cobertura hasta 2 niveles de malla | Radio Jeweller + Wings | Jeweller 866/868 MHz + LTE/Ethernet | 110-240 VAC + batería 16 h | — | — | -10 °C a +40 °C | 163 × 163 × 33 mm | 550 g | CE, EN 50131 grado 2, UL | Ampliación de cobertura Ajax | 230 |  |  | Tope de gama — máxima especificación | 0.059 | 0.088 | 12 | Jeweller 866/868 MHz + LTE/Ethernet | Centrales Hubs Ajax (Jeweller/Jeweller 2.0) (mismo bus) | N/A | N/A | N/A | 16 | N/A | N/A | N/A | N/A | N/A | N/A | N/A | N/A | N/A
351 | Ajax Systems | Alta | Ucrania | Botón de pánico | Button | Colgante básico | Botón SOS inalámbrico TwoWay | Comunicación cifrada, prueba de botón | Radio Jeweller (866/868 MHz) | Jeweller 866/868 MHz + LTE/Ethernet | Batería CR2032 (3 V) · hasta 3 años | — | — | -10 °C a +40 °C | 50 × 45 × 15 mm | 20 g | CE, EN 50131 grado 2, UL | SOS personal y pánico | 14 |  |  | Variante económica de la gama | 6.74e-06 | 2.918e-05 | 3 | Jeweller 866/868 MHz + LTE/Ethernet | Exclusivo radio de marca: Hubs Ajax (Jeweller/Jeweller 2.0, 866-868 MHz) | N/A | N/A | N/A | N/A | N/A | N/A | N/A | N/A | N/A | N/A | N/A | N/A | N/A
352 | Ajax Systems | Alta | Ucrania | Botón de pánico | Button blanco | Colgante supervisado | Botón SOS inalámbrico TwoWay | Comunicación cifrada, prueba de botón | Radio Jeweller (866/868 MHz) | Jeweller 866/868 MHz + LTE/Ethernet | Batería CR2032 (3 V) · hasta 3 años | — | — | -10 °C a +40 °C | 50 × 45 × 15 mm | 20 g | CE, EN 50131 grado 2, UL | SOS personal y pánico | 20 |  |  | Gama de entrada | 6.7e-06 | 2.901e-05 | 3 | Jeweller 866/868 MHz + LTE/Ethernet | Exclusivo radio de marca: Hubs Ajax (Jeweller/Jeweller 2.0, 866-868 MHz) | N/A | N/A | N/A | N/A | N/A | N/A | N/A | N/A | N/A | N/A | N/A | N/A | N/A
353 | Ajax Systems | Alta | Ucrania | Botón de pánico | Button negro | Botón de pared | Botón SOS inalámbrico TwoWay | Comunicación cifrada, prueba de botón | Radio Jeweller (866/868 MHz) | Jeweller 866/868 MHz + LTE/Ethernet | Batería CR2032 (3 V) · hasta 3 años | — | — | -10 °C a +40 °C | 50 × 45 × 15 mm | 20 g | CE, EN 50131 grado 2, UL | SOS personal y pánico | 25 |  |  | Double Button = doble pulsación anti-falsa alarma | 3.44e-06 | 1.402e-05 | 3 | Jeweller 866/868 MHz + LTE/Ethernet | Exclusivo radio de marca: Hubs Ajax (Jeweller/Jeweller 2.0, 866-868 MHz) | N/A | N/A | N/A | N/A | N/A | N/A | N/A | N/A | N/A | N/A | N/A | 1.1 | 1.5
354 | Ajax Systems | Alta | Ucrania | Botón de pánico | Button Holder | Con carcasa sabotaje | Botón SOS inalámbrico TwoWay | Comunicación cifrada, prueba de botón | Radio Jeweller (866/868 MHz) | Jeweller 866/868 MHz + LTE/Ethernet | Batería CR2032 (3 V) · hasta 3 años | — | — | -10 °C a +40 °C | 50 × 45 × 15 mm | 20 g | CE, EN 50131 grado 2, UL | SOS personal y pánico | 40 |  |  | Capacidad y rendimiento mejorados | 4.39e-06 | 1.839e-05 | 3 | Jeweller 866/868 MHz + LTE/Ethernet | Exclusivo radio de marca: Hubs Ajax (Jeweller/Jeweller 2.0, 866-868 MHz) | N/A | N/A | N/A | N/A | N/A | N/A | N/A | N/A | N/A | N/A | N/A | 1.1 | 1.5
355 | Ajax Systems | Alta | Ucrania | Botón de pánico | Double Button | Hold-up con código | Botón SOS inalámbrico TwoWay | Comunicación cifrada, prueba de botón | Radio Jeweller (866/868 MHz) | Jeweller 866/868 MHz + LTE/Ethernet | Batería CR2032 (3 V) · hasta 3 años | — | — | -10 °C a +40 °C | 50 × 45 × 15 mm | 20 g | CE, EN 50131 grado 2, UL | SOS personal y pánico | 60 |  |  | Tope de gama — máxima especificación | 7.29e-06 | 3.172e-05 | 3 | Jeweller 866/868 MHz + LTE/Ethernet | Exclusivo radio de marca: Hubs Ajax (Jeweller/Jeweller 2.0, 866-868 MHz) | N/A | N/A | N/A | N/A | N/A | N/A | N/A | N/A | N/A | N/A | N/A | 1.1 | 1.5
356 | Ajax Systems | Alta | Ucrania | Mando inalámbrico | SpaceControl | 4 botones | Control remoto con confirmación LED | Botones armado/desarmado + pánico, cifrado | Radio Jeweller (866/868 MHz) | Jeweller 866/868 MHz + LTE/Ethernet | Batería CR2032 (3 V) · hasta 3 años | — | — | -10 °C a +40 °C | 58 × 38 × 14 mm | 25 g | CE, EN 50131 grado 2, UL | Armado diario y pánico | 16 |  |  | Variante económica de la gama | 2.29e-06 | 1.144e-05 | 3 | Jeweller 866/868 MHz + LTE/Ethernet | Exclusivo radio de marca: Hubs Ajax (Jeweller/Jeweller 2.0, 866-868 MHz) | N/A | N/A | N/A | N/A | N/A | N/A | N/A | N/A | N/A | N/A | N/A | N/A | N/A
357 | Ajax Systems | Alta | Ucrania | Mando inalámbrico | SpaceControl blanco | 4 botones + pánico | Control remoto con confirmación LED | Botones armado/desarmado + pánico, cifrado | Radio Jeweller (866/868 MHz) | Jeweller 866/868 MHz + LTE/Ethernet | Batería CR2032 (3 V) · hasta 3 años | — | — | -10 °C a +40 °C | 58 × 38 × 14 mm | 25 g | CE, EN 50131 grado 2, UL | Armado diario y pánico | 20 |  |  | Gama de entrada | 5.86e-06 | 2.932e-05 | 3 | Jeweller 866/868 MHz + LTE/Ethernet | Exclusivo radio de marca: Hubs Ajax (Jeweller/Jeweller 2.0, 866-868 MHz) | N/A | N/A | N/A | N/A | N/A | N/A | N/A | N/A | N/A | N/A | N/A | N/A | N/A
358 | Ajax Systems | Alta | Ucrania | Mando inalámbrico | SpaceControl negro | 5 botones + pánico | Control remoto con confirmación LED | Botones armado/desarmado + pánico, cifrado | Radio Jeweller (866/868 MHz) | Jeweller 866/868 MHz + LTE/Ethernet | Batería CR2032 (3 V) · hasta 3 años | — | — | -10 °C a +40 °C | 58 × 38 × 14 mm | 25 g | CE, EN 50131 grado 2, UL | Armado diario y pánico | 30 |  |  | Tag = llavero de proximidad sin botones | 4.22e-06 | 2.109e-05 | 3 | Jeweller 866/868 MHz + LTE/Ethernet | Exclusivo radio de marca: Hubs Ajax (Jeweller/Jeweller 2.0, 866-868 MHz) | N/A | N/A | N/A | N/A | N/A | N/A | N/A | N/A | N/A | N/A | N/A | N/A | N/A
359 | Ajax Systems | Alta | Ucrania | Mando inalámbrico | Tag | Bidireccional con retroalimentación | Control remoto con confirmación LED | Botones armado/desarmado + pánico, cifrado | Radio Jeweller (866/868 MHz) | Jeweller 866/868 MHz + LTE/Ethernet | Batería CR2032 (3 V) · hasta 3 años | — | — | -10 °C a +40 °C | 58 × 38 × 14 mm | 25 g | CE, EN 50131 grado 2, UL | Armado diario y pánico | 45 |  |  | Capacidad y rendimiento mejorados | 5.86e-06 | 2.929e-05 | 3 | Jeweller 866/868 MHz + LTE/Ethernet | Exclusivo radio de marca: Hubs Ajax (Jeweller/Jeweller 2.0, 866-868 MHz) | N/A | N/A | N/A | N/A | N/A | N/A | N/A | N/A | N/A | N/A | N/A | N/A | N/A
360 | Ajax Systems | Alta | Ucrania | Mando inalámbrico | Tag (llavero) | Bidireccional táctil | Control remoto con confirmación LED | Botones armado/desarmado + pánico, cifrado | Radio Jeweller (866/868 MHz) | Jeweller 866/868 MHz + LTE/Ethernet | Batería CR2032 (3 V) · hasta 3 años | — | — | -10 °C a +40 °C | 58 × 38 × 14 mm | 25 g | CE, EN 50131 grado 2, UL | Armado diario y pánico | 70 |  |  | Tope de gama — máxima especificación | 2.54e-06 | 1.272e-05 | 3 | Jeweller 866/868 MHz + LTE/Ethernet | Exclusivo radio de marca: Hubs Ajax (Jeweller/Jeweller 2.0, 866-868 MHz) | N/A | N/A | N/A | N/A | N/A | N/A | N/A | N/A | N/A | N/A | N/A | N/A | N/A
361 | Visonic | Alta | Israel | Panel híbrido | No disponible en portafolio | [16 empty] | Los paneles PowerMaster son inalámbricos; referencia PowerMaster 30 (3 zonas alámbricas) | N/A | N/A | N/A | N/A | N/A | N/A | N/A | N/A | N/A | N/A | N/A | N/A | N/A | N/A | N/A | N/A | N/A | N/A
362 | Visonic | Alta | Israel | Panel alámbrico | No disponible en portafolio | [16 empty] | Visonic se centra en inalámbrico PowerG; referencia PowerMaster 30 | N/A | N/A | N/A | N/A | N/A | N/A | N/A | N/A | N/A | N/A | N/A | N/A | N/A | N/A | N/A | N/A | N/A | N/A
363 | Visonic | Alta | Israel | Panel inalámbrico / Hub | PowerMaster 10 | 64 zonas PowerG + 3 alámbricas | Panel inalámbrico con teclado integrado | Radio PowerG bidireccional con cifrado | Contact ID + PowerLink IP | PowerG 868 MHz / Contact ID | 16.5 VAC · batería 12 V | 350 mA máx | — | 0 °C a +49 °C | 240 × 160 × 60 mm | 1.3 kg | CE, EN 50131 grado 2, FCC | Residencial smart | 145 |  |  | Variante económica de la gama | 0.113 | 0.35 | 12 | PowerG 868 MHz / Contact ID | Central maestra — admite periféricos del ecosistema PowerMaster/PowerMax (zonas cableadas + PowerG) | 0.113 | 0.35 | 2 | 64 | 2 | N/A | N/A | N/A | N/A | N/A | N/A | N/A | N/A
364 | Visonic | Alta | Israel | Panel inalámbrico / Hub | PowerMaster 30 | 64 zonas PowerG + 3 alámbricas | Panel inalámbrico con teclado integrado | Radio PowerG bidireccional con cifrado | Contact ID + PowerLink IP | PowerG 868 MHz / Contact ID | 16.5 VAC · batería 12 V | 350 mA máx | — | 0 °C a +49 °C | 240 × 160 × 60 mm | 1.3 kg | CE, EN 50131 grado 2, FCC | Residencial smart | 220 |  |  | Gama de entrada | 0.058 | 0.35 | 12 | PowerG 868 MHz / Contact ID | Central maestra — admite periféricos del ecosistema PowerMaster/PowerMax (zonas cableadas + PowerG) | 0.058 | 0.35 | 2 | 64 | 2 | N/A | N/A | N/A | N/A | N/A | N/A | N/A | N/A
365 | Visonic | Alta | Israel | Panel inalámbrico / Hub | PowerMaster 33 | 64 zonas PowerG + 3 alámbricas | Panel inalámbrico con teclado integrado | Radio PowerG bidireccional con cifrado | Contact ID + PowerLink IP | PowerG 868 MHz / Contact ID | 16.5 VAC · batería 12 V | 350 mA máx | — | 0 °C a +49 °C | 240 × 160 × 60 mm | 1.3 kg | CE, EN 50131 grado 2, FCC | Residencial smart | 295 |  |  | Plataforma PowerMaster con gestión remota | 0.094 | 0.35 | 12 | PowerG 868 MHz / Contact ID | Central maestra — admite periféricos del ecosistema PowerMaster/PowerMax (zonas cableadas + PowerG) | 0.094 | 0.35 | 2 | 64 | 32 | N/A | N/A | N/A | N/A | N/A | N/A | N/A | N/A
366 | Visonic | Alta | Israel | Panel inalámbrico / Hub | PowerMaster 360 | 64 zonas PowerG + 3 alámbricas | Panel inalámbrico con teclado integrado | Radio PowerG bidireccional con cifrado | Contact ID + PowerLink IP | PowerG 868 MHz / Contact ID | 16.5 VAC · batería 12 V | 350 mA máx | — | 0 °C a +49 °C | 240 × 160 × 60 mm | 1.3 kg | CE, EN 50131 grado 2, FCC | Residencial smart | 440 |  |  | Capacidad y rendimiento mejorados | 0.109 | 0.35 | 12 | PowerG 868 MHz / Contact ID | Central maestra — admite periféricos del ecosistema PowerMaster/PowerMax (zonas cableadas + PowerG) | 0.109 | 0.35 | 2 | 64 | 2 | N/A | N/A | N/A | N/A | N/A | N/A | N/A | N/A
367 | Visonic | Alta | Israel | Panel inalámbrico / Hub | PowerMaster 360R | 64 zonas PowerG + 3 alámbricas | Panel inalámbrico con teclado integrado | Radio PowerG bidireccional con cifrado | Contact ID + PowerLink IP | PowerG 868 MHz / Contact ID | 16.5 VAC · batería 12 V | 350 mA máx | — | 0 °C a +49 °C | 240 × 160 × 60 mm | 1.3 kg | CE, EN 50131 grado 2, FCC | Residencial smart | 645 |  |  | Tope de gama — máxima especificación | 0.073 | 0.35 | 12 | PowerG 868 MHz / Contact ID | Central maestra — admite periféricos del ecosistema PowerMaster/PowerMax (zonas cableadas + PowerG) | 0.073 | 0.35 | 2 | 64 | 2 | N/A | N/A | N/A | N/A | N/A | N/A | N/A | N/A
368 | Visonic | Alta | Israel | Teclado de control | KP-141 PG2 | Atiende 64 zonas del sistema | Teclado LCD PowerG | Proximity integrado (tag PowerG) | Radio PowerG 868 MHz | PowerG 868 MHz / Contact ID | Batería 4 AA | — | — | 0 °C a +49 °C | 155 × 105 × 30 mm | 250 g | CE, EN 50131 grado 2, FCC | Uso general PowerMaster | 45 |  |  | Variante económica de la gama | 0.031 | 0.062 | 12 | PowerG 868 MHz / Contact ID | Centrales PowerMaster/PowerMax (zonas cableadas + PowerG) (mismo bus) | N/A | N/A | N/A | N/A | N/A | N/A | N/A | N/A | N/A | N/A | N/A | 1.2 | 1.6
369 | Visonic | Alta | Israel | Teclado de control | KP-250 PG2 | Atiende 64 zonas del sistema | Teclado LCD PowerG | Proximity integrado (tag PowerG) | Radio PowerG 868 MHz | PowerG 868 MHz / Contact ID | Batería 4 AA | — | — | 0 °C a +49 °C | 155 × 105 × 30 mm | 250 g | CE, EN 50131 grado 2, FCC | Uso general PowerMaster | 70 |  |  | Gama de entrada | 0.055 | 0.101 | 12 | PowerG 868 MHz / Contact ID | Centrales PowerMaster/PowerMax (zonas cableadas + PowerG) (mismo bus) | N/A | N/A | N/A | N/A | N/A | N/A | N/A | N/A | N/A | N/A | N/A | 1.2 | 1.6
370 | Visonic | Alta | Israel | Teclado de control | KP-160 PG2 | Atiende 64 zonas del sistema | Teclado LCD PowerG | Proximity integrado (tag PowerG) | Radio PowerG 868 MHz | PowerG 868 MHz / Contact ID | Batería 4 AA | — | — | 0 °C a +49 °C | 155 × 105 × 30 mm | 250 g | CE, EN 50131 grado 2, FCC | Uso general PowerMaster | 95 |  |  | Inalámbrico: se instala sin cableado | 0.039 | 0.074 | 12 | PowerG 868 MHz / Contact ID | Centrales PowerMaster/PowerMax (zonas cableadas + PowerG) (mismo bus) | N/A | N/A | N/A | N/A | N/A | N/A | N/A | N/A | N/A | N/A | N/A | 1.2 | 1.6
371 | Visonic | Alta | Israel | Teclado de control | LCD-250 PG2 | Atiende 64 zonas del sistema | Teclado LCD PowerG | Proximity integrado (tag PowerG) | Radio PowerG 868 MHz | PowerG 868 MHz / Contact ID | Batería 4 AA | — | — | 0 °C a +49 °C | 155 × 105 × 30 mm | 250 g | CE, EN 50131 grado 2, FCC | Uso general PowerMaster | 145 |  |  | Capacidad y rendimiento mejorados | 0.038 | 0.074 | 12 | PowerG 868 MHz / Contact ID | Centrales PowerMaster/PowerMax (zonas cableadas + PowerG) (mismo bus) | N/A | N/A | N/A | N/A | N/A | N/A | N/A | N/A | N/A | N/A | N/A | 1.2 | 1.6
372 | Visonic | Alta | Israel | Teclado de control | KP-400 PG2 | Atiende 64 zonas del sistema | Teclado LCD PowerG | Proximity integrado (tag PowerG) | Radio PowerG 868 MHz | PowerG 868 MHz / Contact ID | Batería 4 AA | — | — | 0 °C a +49 °C | 155 × 105 × 30 mm | 250 g | CE, EN 50131 grado 2, FCC | Uso general PowerMaster | 215 |  |  | Tope de gama — máxima especificación | 0.053 | 0.098 | 12 | PowerG 868 MHz / Contact ID | Centrales PowerMaster/PowerMax (zonas cableadas + PowerG) (mismo bus) | N/A | N/A | N/A | N/A | N/A | N/A | N/A | N/A | N/A | N/A | N/A | 1.2 | 1.6
373 | Visonic | Alta | Israel | Detector PIR interior | Next K9-85 | 8 m · 90° | PIR con inmunidad mascotas 38 kg | Procesamiento de señal K9, anti-falsa | Zona alámbrica | PowerG 868 MHz / Contact ID | 12 VDC | 14 mA | — | 0 °C a +49 °C | 92 × 55 × 42 mm | 105 g | CE, EN 50131 grado 2, FCC | Interior residencial | 19 |  |  | Variante económica de la gama | 0.013 | 0.018 | 12 | PowerG 868 MHz / Contact ID | Zona 12 V universal — centrales PowerMaster/PowerMax (zonas cableadas + PowerG) y compatibles | N/A | N/A | N/A | N/A | N/A | N/A | 8 | N/A | 90 | Volumétrica rectangular (lentes múltiples) | N/A | 2 | 2.7
374 | Visonic | Alta | Israel | Detector PIR interior | Next K9-85DT | 10 m · 90° | PIR con inmunidad mascotas 38 kg | Procesamiento de señal K9, anti-falsa | Zona alámbrica | PowerG 868 MHz / Contact ID | 12 VDC | 14 mA | — | 0 °C a +49 °C | 92 × 55 × 42 mm | 105 g | CE, EN 50131 grado 2, FCC | Interior residencial | 25 |  |  | Gama de entrada | 0.014 | 0.02 | 12 | PowerG 868 MHz / Contact ID | Zona 12 V universal — centrales PowerMaster/PowerMax (zonas cableadas + PowerG) y compatibles | N/A | N/A | N/A | N/A | N/A | N/A | 10 | N/A | 90 | Volumétrica rectangular (lentes múltiples) | N/A | 2 | 2.7
375 | Visonic | Alta | Israel | Detector PIR interior | Next PG2 PIR | 12 m · 90° | PIR con inmunidad mascotas 38 kg | Procesamiento de señal K9, anti-falsa | Zona alámbrica | PowerG 868 MHz / Contact ID | 12 VDC | 14 mA | — | 0 °C a +49 °C | 92 × 55 × 42 mm | 105 g | CE, EN 50131 grado 2, FCC | Interior residencial | 35 |  |  | Versión cableada de la familia Next | 0.012 | 0.017 | 12 | PowerG 868 MHz / Contact ID | Zona 12 V universal — centrales PowerMaster/PowerMax (zonas cableadas + PowerG) y compatibles | N/A | N/A | N/A | N/A | N/A | N/A | 12 | N/A | 90 | Volumétrica rectangular (lentes múltiples) | N/A | 2 | 2.7
376 | Visonic | Alta | Israel | Detector PIR interior | Next+ K9-85 | 12 m · 110° | PIR con inmunidad mascotas 38 kg | Procesamiento de señal K9, anti-falsa | Zona alámbrica | PowerG 868 MHz / Contact ID | 12 VDC | 14 mA | — | 0 °C a +49 °C | 92 × 55 × 42 mm | 105 g | CE, EN 50131 grado 2, FCC | Interior residencial | 55 |  |  | Capacidad y rendimiento mejorados | 0.017 | 0.023 | 12 | PowerG 868 MHz / Contact ID | Zona 12 V universal — centrales PowerMaster/PowerMax (zonas cableadas + PowerG) y compatibles | N/A | N/A | N/A | N/A | N/A | N/A | 12 | N/A | 110 | Volumétrica rectangular (lentes múltiples) | N/A | 2 | 2.7
377 | Visonic | Alta | Israel | Detector PIR interior | Next K9-85-PT | 15 m · 110° | PIR con inmunidad mascotas 38 kg | Procesamiento de señal K9, anti-falsa | Zona alámbrica | PowerG 868 MHz / Contact ID | 12 VDC | 14 mA | — | 0 °C a +49 °C | 92 × 55 × 42 mm | 105 g | CE, EN 50131 grado 2, FCC | Interior residencial | 80 |  |  | Tope de gama — máxima especificación | 0.016 | 0.023 | 12 | PowerG 868 MHz / Contact ID | Zona 12 V universal — centrales PowerMaster/PowerMax (zonas cableadas + PowerG) y compatibles | N/A | N/A | N/A | N/A | N/A | N/A | 15 | N/A | 110 | Volumétrica rectangular (lentes múltiples) | N/A | 2 | 2.7
378 | Visonic | Alta | Israel | PIR inalámbrico | Next K9-85 MCW | 8 m · 90° | PIR inalámbrico PowerG | Pet-inmune 38 kg, supervisión bidireccional | Radio PowerG 868 MHz | PowerG 868 MHz / Contact ID | Batería CR123A | 16 µA reposo | — | 0 °C a +49 °C | 90 × 55 × 42 mm | 110 g | CE, EN 50131 grado 2, FCC | Interior residencial | 25 |  |  | Variante económica de la gama | 1.17e-05 | 3.161e-05 | 3 | PowerG 868 MHz / Contact ID | Exclusivo radio de marca: PowerMaster/PowerMax (PowerG 868 MHz) | N/A | N/A | N/A | N/A | N/A | N/A | 8 | N/A | 90 | Volumétrica rectangular (lentes múltiples) | N/A | 2 | 2.7
379 | Visonic | Alta | Israel | PIR inalámbrico | Next K9-85 MCW-PT | 10 m · 90° | PIR inalámbrico PowerG | Pet-inmune 38 kg, supervisión bidireccional | Radio PowerG 868 MHz | PowerG 868 MHz / Contact ID | Batería CR123A | 16 µA reposo | — | 0 °C a +49 °C | 90 × 55 × 42 mm | 110 g | CE, EN 50131 grado 2, FCC | Interior residencial | 35 |  |  | Gama de entrada | 1.818e-05 | 4.317e-05 | 3 | PowerG 868 MHz / Contact ID | Exclusivo radio de marca: PowerMaster/PowerMax (PowerG 868 MHz) | N/A | N/A | N/A | N/A | N/A | N/A | 10 | N/A | 90 | Volumétrica rectangular (lentes múltiples) | N/A | 2 | 2.7
380 | Visonic | Alta | Israel | PIR inalámbrico | Next PG2 MCW | 12 m · 90° | PIR inalámbrico PowerG | Pet-inmune 38 kg, supervisión bidireccional | Radio PowerG 868 MHz | PowerG 868 MHz / Contact ID | Batería CR123A | 16 µA reposo | — | 0 °C a +49 °C | 90 × 55 × 42 mm | 110 g | CE, EN 50131 grado 2, FCC | Interior residencial | 50 |  |  | PowerG con cifrado y alcance 2 km línea vista | 1.23e-05 | 3.269e-05 | 3 | PowerG 868 MHz / Contact ID | Exclusivo radio de marca: PowerMaster/PowerMax (PowerG 868 MHz) | N/A | N/A | N/A | N/A | N/A | N/A | 12 | N/A | 90 | Volumétrica rectangular (lentes múltiples) | N/A | 2 | 2.7
381 | Visonic | Alta | Israel | PIR inalámbrico | Next+ MCW | 12 m · 90° pet | PIR inalámbrico PowerG | Pet-inmune 38 kg, supervisión bidireccional | Radio PowerG 868 MHz | PowerG 868 MHz / Contact ID | Batería CR123A | 16 µA reposo | — | 0 °C a +49 °C | 90 × 55 × 42 mm | 110 g | CE, EN 50131 grado 2, FCC | Interior residencial | 75 |  |  | Capacidad y rendimiento mejorados | 1.077e-05 | 2.995e-05 | 3 | PowerG 868 MHz / Contact ID | Exclusivo radio de marca: PowerMaster/PowerMax (PowerG 868 MHz) | N/A | N/A | N/A | N/A | N/A | N/A | 12 | N/A | 90 | Volumétrica rectangular (lentes múltiples) | N/A | 2 | 2.7
382 | Visonic | Alta | Israel | PIR inalámbrico | MCS-710 | 15 m · 90° pet | PIR inalámbrico PowerG | Pet-inmune 38 kg, supervisión bidireccional | Radio PowerG 868 MHz | PowerG 868 MHz / Contact ID | Batería CR123A | 16 µA reposo | — | 0 °C a +49 °C | 90 × 55 × 42 mm | 110 g | CE, EN 50131 grado 2, FCC | Interior residencial | 110 |  |  | Tope de gama — máxima especificación | 1.857e-05 | 4.388e-05 | 3 | PowerG 868 MHz / Contact ID | Exclusivo radio de marca: PowerMaster/PowerMax (PowerG 868 MHz) | N/A | N/A | N/A | N/A | N/A | N/A | 15 | N/A | 90 | Volumétrica rectangular (lentes múltiples) | N/A | 2 | 2.7
383 | Visonic | Alta | Israel | Doble tecnología / exterior | MCS-720 | 10 m | PIR exterior con análisis doble | IP55, anti-falsa exterior | Zona alámbrica | PowerG 868 MHz / Contact ID | 12 VDC | 20 mA | IP55 | 0 °C a +49 °C | 120 × 70 × 58 mm | 290 g | CE, EN 50131 grado 2, FCC | Fachadas y patios | 35 |  |  | Variante económica de la gama | 0.026 | 0.036 | 12 | PowerG 868 MHz / Contact ID | Zona 12 V universal — centrales PowerMaster/PowerMax (zonas cableadas + PowerG) y compatibles | N/A | N/A | N/A | N/A | N/A | N/A | N/A | 10 | 90 | Volumétrica rectangular (IR + microondas) | N/A | 2 | 3
384 | Visonic | Alta | Israel | Doble tecnología / exterior | MCS-740 | 12 m | PIR exterior con análisis doble | IP55, anti-falsa exterior | Zona alámbrica | PowerG 868 MHz / Contact ID | 12 VDC | 20 mA | IP55 | 0 °C a +49 °C | 120 × 70 × 58 mm | 290 g | CE, EN 50131 grado 2, FCC | Fachadas y patios | 55 |  |  | Gama de entrada | 0.024 | 0.034 | 12 | PowerG 868 MHz / Contact ID | Zona 12 V universal — centrales PowerMaster/PowerMax (zonas cableadas + PowerG) y compatibles | N/A | N/A | N/A | N/A | N/A | N/A | N/A | 12 | 90 | Volumétrica rectangular (IR + microondas) | N/A | 2 | 3
385 | Visonic | Alta | Israel | Doble tecnología / exterior | MCS-720-PT | 12 m · IP54 | PIR exterior con análisis doble | IP55, anti-falsa exterior | Zona alámbrica | PowerG 868 MHz / Contact ID | 12 VDC | 20 mA | IP55 | 0 °C a +49 °C | 120 × 70 × 58 mm | 290 g | CE, EN 50131 grado 2, FCC | Fachadas y patios | 75 |  |  | Lente multicapa con mirilla anti-obstrucción | 0.024 | 0.034 | 12 | PowerG 868 MHz / Contact ID | Zona 12 V universal — centrales PowerMaster/PowerMax (zonas cableadas + PowerG) y compatibles | N/A | N/A | N/A | N/A | N/A | N/A | N/A | 12 | 90 | Volumétrica rectangular (IR + microondas) | N/A | 2 | 3
386 | Visonic | Alta | Israel | Doble tecnología / exterior | MCS-710-OUT | 15 m · IP55 | PIR exterior con análisis doble | IP55, anti-falsa exterior | Zona alámbrica | PowerG 868 MHz / Contact ID | 12 VDC | 20 mA | IP55 | 0 °C a +49 °C | 120 × 70 × 58 mm | 290 g | CE, EN 50131 grado 2, FCC | Fachadas y patios | 115 |  |  | Capacidad y rendimiento mejorados | 0.019 | 0.029 | 12 | PowerG 868 MHz / Contact ID | Zona 12 V universal — centrales PowerMaster/PowerMax (zonas cableadas + PowerG) y compatibles | N/A | N/A | N/A | N/A | N/A | N/A | N/A | 15 | 90 | Volumétrica rectangular (IR + microondas) | N/A | 2 | 3
387 | Visonic | Alta | Israel | Doble tecnología / exterior | MCS-730-OUT | 20 m · IP55 | PIR exterior con análisis doble | IP55, anti-falsa exterior | Zona alámbrica | PowerG 868 MHz / Contact ID | 12 VDC | 20 mA | IP55 | 0 °C a +49 °C | 120 × 70 × 58 mm | 290 g | CE, EN 50131 grado 2, FCC | Fachadas y patios | 170 |  |  | Tope de gama — máxima especificación | 0.02 | 0.03 | 12 | PowerG 868 MHz / Contact ID | Zona 12 V universal — centrales PowerMaster/PowerMax (zonas cableadas + PowerG) y compatibles | N/A | N/A | N/A | N/A | N/A | N/A | N/A | 20 | 90 | Volumétrica rectangular (IR + microondas) | N/A | 2 | 3
388 | Visonic | Alta | Israel | Contacto magnético | MC-302E | Disparo 10 mm | Contacto reed con terminal atornillado | Supervisión de sabotaje | Zona alámbrica | PowerG 868 MHz / Contact ID | Pasivo (seco) | — | — | 0 °C a +49 °C | 58 × 13 × 13 mm | 18 g | CE, EN 50131 grado 2, FCC | Puertas y ventanas | 8 |  |  | Variante económica de la gama | 0 | 0 | N/A | PowerG 868 MHz / Contact ID | Zona 12 V universal — centrales PowerMaster/PowerMax (zonas cableadas + PowerG) y compatibles | N/A | N/A | N/A | N/A | N/A | N/A | N/A | N/A | N/A | Perimetral (apertura de puerta/ventana) | N/A | N/A | N/A
389 | Visonic | Alta | Israel | Contacto magnético | MC-302T | Disparo 15 mm | Contacto reed con terminal atornillado | Supervisión de sabotaje | Zona alámbrica | PowerG 868 MHz / Contact ID | Pasivo (seco) | — | — | 0 °C a +49 °C | 58 × 13 × 13 mm | 18 g | CE, EN 50131 grado 2, FCC | Puertas y ventanas | 10 |  |  | Gama de entrada | 0 | 0 | N/A | PowerG 868 MHz / Contact ID | Zona 12 V universal — centrales PowerMaster/PowerMax (zonas cableadas + PowerG) y compatibles | N/A | N/A | N/A | N/A | N/A | N/A | N/A | N/A | N/A | Perimetral (apertura de puerta/ventana) | N/A | N/A | N/A
390 | Visonic | Alta | Israel | Contacto magnético | MCT-302 | Disparo 20 mm | Contacto reed con terminal atornillado | Supervisión de sabotaje | Zona alámbrica | PowerG 868 MHz / Contact ID | Pasivo (seco) | — | — | 0 °C a +49 °C | 58 × 13 × 13 mm | 18 g | CE, EN 50131 grado 2, FCC | Puertas y ventanas | 14 |  |  | Versión inalámbrica MCT-302 disponible | 0 | 0 | N/A | PowerG 868 MHz / Contact ID | Zona 12 V universal — centrales PowerMaster/PowerMax (zonas cableadas + PowerG) y compatibles | N/A | N/A | N/A | N/A | N/A | N/A | N/A | N/A | N/A | Perimetral (apertura de puerta/ventana) | N/A | N/A | N/A
391 | Visonic | Alta | Israel | Contacto magnético | MC-302E2 | Disparo 25 mm | Contacto reed con terminal atornillado | Supervisión de sabotaje | Zona alámbrica | PowerG 868 MHz / Contact ID | Pasivo (seco) | — | — | 0 °C a +49 °C | 58 × 13 × 13 mm | 18 g | CE, EN 50131 grado 2, FCC | Puertas y ventanas | 20 |  |  | Capacidad y rendimiento mejorados | 0 | 0 | N/A | PowerG 868 MHz / Contact ID | Zona 12 V universal — centrales PowerMaster/PowerMax (zonas cableadas + PowerG) y compatibles | N/A | N/A | N/A | N/A | N/A | N/A | N/A | N/A | N/A | Perimetral (apertura de puerta/ventana) | N/A | N/A | N/A
392 | Visonic | Alta | Israel | Contacto magnético | MCT-340E | Disparo 40 mm | Contacto reed con terminal atornillado | Supervisión de sabotaje | Zona alámbrica | PowerG 868 MHz / Contact ID | Pasivo (seco) | — | — | 0 °C a +49 °C | 58 × 13 × 13 mm | 18 g | CE, EN 50131 grado 2, FCC | Puertas y ventanas | 30 |  |  | Tope de gama — máxima especificación | 0 | 0 | N/A | PowerG 868 MHz / Contact ID | Zona 12 V universal — centrales PowerMaster/PowerMax (zonas cableadas + PowerG) y compatibles | N/A | N/A | N/A | N/A | N/A | N/A | N/A | N/A | N/A | Perimetral (apertura de puerta/ventana) | N/A | N/A | N/A
393 | Visonic | Alta | Israel | Ruptura de vidrio | GB-503 | 6 m | Detector acústico digital de vidrio | Filtrado de audio espectral | Zona alámbrica | PowerG 868 MHz / Contact ID | 12 VDC | 15 mA | — | 0 °C a +49 °C | Ø 85 × 30 mm | 125 g | CE, EN 50131 grado 2, FCC | Interior con ventanas | 18 |  |  | Variante económica de la gama | 0.019 | 0.028 | 12 | PowerG 868 MHz / Contact ID | Zona 12 V universal — centrales PowerMaster/PowerMax (zonas cableadas + PowerG) y compatibles | N/A | N/A | N/A | N/A | N/A | N/A | 6 | N/A | N/A | Hemisférica omnidireccional (audio) | N/A | 2 | 4.6
394 | Visonic | Alta | Israel | Ruptura de vidrio | GB-503-2 | 7.6 m | Detector acústico digital de vidrio | Filtrado de audio espectral | Zona alámbrica | PowerG 868 MHz / Contact ID | 12 VDC | 15 mA | — | 0 °C a +49 °C | Ø 85 × 30 mm | 125 g | CE, EN 50131 grado 2, FCC | Interior con ventanas | 25 |  |  | Gama de entrada | 0.013 | 0.022 | 12 | PowerG 868 MHz / Contact ID | Zona 12 V universal — centrales PowerMaster/PowerMax (zonas cableadas + PowerG) y compatibles | N/A | N/A | N/A | N/A | N/A | N/A | 7.6 | N/A | N/A | Hemisférica omnidireccional (audio) | N/A | 2 | 4.6
395 | Visonic | Alta | Israel | Ruptura de vidrio | MCS-790 | 7.6 m filtrado digital | Detector acústico digital de vidrio | Filtrado de audio espectral | Zona alámbrica | PowerG 868 MHz / Contact ID | 12 VDC | 15 mA | — | 0 °C a +49 °C | Ø 85 × 30 mm | 125 g | CE, EN 50131 grado 2, FCC | Interior con ventanas | 35 |  |  | Modo de prueba por LED | 0.015 | 0.024 | 12 | PowerG 868 MHz / Contact ID | Zona 12 V universal — centrales PowerMaster/PowerMax (zonas cableadas + PowerG) y compatibles | N/A | N/A | N/A | N/A | N/A | N/A | 7.6 | N/A | N/A | Hemisférica omnidireccional (audio) | N/A | 2 | 4.6
396 | Visonic | Alta | Israel | Ruptura de vidrio | GB-503-W | 9 m | Detector acústico digital de vidrio | Filtrado de audio espectral | Zona alámbrica | PowerG 868 MHz / Contact ID | 12 VDC | 15 mA | — | 0 °C a +49 °C | Ø 85 × 30 mm | 125 g | CE, EN 50131 grado 2, FCC | Interior con ventanas | 50 |  |  | Capacidad y rendimiento mejorados | 0.019 | 0.029 | 12 | PowerG 868 MHz / Contact ID | Zona 12 V universal — centrales PowerMaster/PowerMax (zonas cableadas + PowerG) y compatibles | N/A | N/A | N/A | N/A | N/A | N/A | 9 | N/A | N/A | Hemisférica omnidireccional (audio) | N/A | 2 | 4.6
397 | Visonic | Alta | Israel | Ruptura de vidrio | MCS-795 | 9 m filtrado digital | Detector acústico digital de vidrio | Filtrado de audio espectral | Zona alámbrica | PowerG 868 MHz / Contact ID | 12 VDC | 15 mA | — | 0 °C a +49 °C | Ø 85 × 30 mm | 125 g | CE, EN 50131 grado 2, FCC | Interior con ventanas | 75 |  |  | Tope de gama — máxima especificación | 0.012 | 0.02 | 12 | PowerG 868 MHz / Contact ID | Zona 12 V universal — centrales PowerMaster/PowerMax (zonas cableadas + PowerG) y compatibles | N/A | N/A | N/A | N/A | N/A | N/A | 9 | N/A | N/A | Hemisférica omnidireccional (audio) | N/A | 2 | 4.6
398 | Visonic | Alta | Israel | Sirena exterior | SR-720B | 105 dB | Sirena exterior inalámbrica PowerG | Batería interna, tapa y arranque supervisados | Radio PowerG 868 MHz | PowerG 868 MHz / Contact ID | Baterías internas | — | IP54 | 0 °C a +49 °C | 265 × 130 × 80 mm | 1.5 kg | CE, EN 50131 grado 2, FCC | Exterior fachada | 35 |  |  | Variante económica de la gama | 1.799e-05 | 0.128 | 3 | PowerG 868 MHz / Contact ID | Exclusivo radio de marca: PowerMaster/PowerMax (PowerG 868 MHz) | N/A | N/A | N/A | N/A | N/A | N/A | N/A | N/A | N/A | N/A | 3.6 | 2.5 | 4.5
399 | Visonic | Alta | Israel | Sirena exterior | SR-730 PG2 | 108 dB | Sirena exterior inalámbrica PowerG | Batería interna, tapa y arranque supervisados | Radio PowerG 868 MHz | PowerG 868 MHz / Contact ID | Baterías internas | — | IP54 | 0 °C a +49 °C | 265 × 130 × 80 mm | 1.5 kg | CE, EN 50131 grado 2, FCC | Exterior fachada | 55 |  |  | Gama de entrada | 1.501e-05 | 0.11 | 3 | PowerG 868 MHz / Contact ID | Exclusivo radio de marca: PowerMaster/PowerMax (PowerG 868 MHz) | N/A | N/A | N/A | N/A | N/A | N/A | N/A | N/A | N/A | N/A | 3 | 2.5 | 4.5
400 | Visonic | Alta | Israel | Sirena exterior | SR-740 PG2 | 110 dB | Sirena exterior inalámbrica PowerG | Batería interna, tapa y arranque supervisados | Radio PowerG 868 MHz | PowerG 868 MHz / Contact ID | Baterías internas | — | IP54 | 0 °C a +49 °C | 265 × 130 × 80 mm | 1.5 kg | CE, EN 50131 grado 2, FCC | Exterior fachada | 75 |  |  | Comunicación bidireccional PowerG | 1.234e-05 | 0.094 | 3 | PowerG 868 MHz / Contact ID | Exclusivo radio de marca: PowerMaster/PowerMax (PowerG 868 MHz) | N/A | N/A | N/A | N/A | N/A | N/A | N/A | N/A | N/A | N/A | 2.5 | 2.5 | 4.5
401 | Visonic | Alta | Israel | Sirena exterior | SR-750 PG2 | 113 dB | Sirena exterior inalámbrica PowerG | Batería interna, tapa y arranque supervisados | Radio PowerG 868 MHz | PowerG 868 MHz / Contact ID | Baterías internas | — | IP54 | 0 °C a +49 °C | 265 × 130 × 80 mm | 1.5 kg | CE, EN 50131 grado 2, FCC | Exterior fachada | 115 |  |  | Capacidad y rendimiento mejorados | 2.576e-05 | 0.175 | 3 | PowerG 868 MHz / Contact ID | Exclusivo radio de marca: PowerMaster/PowerMax (PowerG 868 MHz) | N/A | N/A | N/A | N/A | N/A | N/A | N/A | N/A | N/A | N/A | 5.2 | 2.5 | 4.5
402 | Visonic | Alta | Israel | Sirena exterior | SR-760 PG2 | 118 dB | Sirena exterior inalámbrica PowerG | Batería interna, tapa y arranque supervisados | Radio PowerG 868 MHz | PowerG 868 MHz / Contact ID | Baterías internas | — | IP54 | 0 °C a +49 °C | 265 × 130 × 80 mm | 1.5 kg | CE, EN 50131 grado 2, FCC | Exterior fachada | 170 |  |  | Tope de gama — máxima especificación | 2.647e-05 | 0.179 | 3 | PowerG 868 MHz / Contact ID | Exclusivo radio de marca: PowerMaster/PowerMax (PowerG 868 MHz) | N/A | N/A | N/A | N/A | N/A | N/A | N/A | N/A | N/A | N/A | 5.3 | 2.5 | 4.5
403 | Visonic | Alta | Israel | Sirena interior | SR-520 | 95 dB | Sirena interior inalámbrica | Tapa anti-sabotaje | Radio PowerG 868 MHz | PowerG 868 MHz / Contact ID | Baterías AA | — | — | 0 °C a +49 °C | 115 × 100 × 55 mm | 280 g | CE, EN 50131 grado 2, FCC | Interior residencial | 19 |  |  | Variante económica de la gama | 1.454e-05 | 0.095 | 3 | PowerG 868 MHz / Contact ID | Exclusivo radio de marca: PowerMaster/PowerMax (PowerG 868 MHz) | N/A | N/A | N/A | N/A | N/A | N/A | N/A | N/A | N/A | N/A | 3.2 | 2 | 3
404 | Visonic | Alta | Israel | Sirena interior | SR-540 | 100 dB | Sirena interior inalámbrica | Tapa anti-sabotaje | Radio PowerG 868 MHz | PowerG 868 MHz / Contact ID | Baterías AA | — | — | 0 °C a +49 °C | 115 × 100 × 55 mm | 280 g | CE, EN 50131 grado 2, FCC | Interior residencial | 25 |  |  | Gama de entrada | 1.932e-05 | 0.12 | 3 | PowerG 868 MHz / Contact ID | Exclusivo radio de marca: PowerMaster/PowerMax (PowerG 868 MHz) | N/A | N/A | N/A | N/A | N/A | N/A | N/A | N/A | N/A | N/A | 4 | 2 | 3
405 | Visonic | Alta | Israel | Sirena interior | SR-550 | 102 dB | Sirena interior inalámbrica | Tapa anti-sabotaje | Radio PowerG 868 MHz | PowerG 868 MHz / Contact ID | Baterías AA | — | — | 0 °C a +49 °C | 115 × 100 × 55 mm | 280 g | CE, EN 50131 grado 2, FCC | Interior residencial | 35 |  |  | Compatible PowerMaster/PowerG | 1.047e-05 | 0.073 | 3 | PowerG 868 MHz / Contact ID | Exclusivo radio de marca: PowerMaster/PowerMax (PowerG 868 MHz) | N/A | N/A | N/A | N/A | N/A | N/A | N/A | N/A | N/A | N/A | 2.4 | 2 | 3
406 | Visonic | Alta | Israel | Sirena interior | SR-560 | 105 dB | Sirena interior inalámbrica | Tapa anti-sabotaje | Radio PowerG 868 MHz | PowerG 868 MHz / Contact ID | Baterías AA | — | — | 0 °C a +49 °C | 115 × 100 × 55 mm | 280 g | CE, EN 50131 grado 2, FCC | Interior residencial | 55 |  |  | Capacidad y rendimiento mejorados | 1.316e-05 | 0.087 | 3 | PowerG 868 MHz / Contact ID | Exclusivo radio de marca: PowerMaster/PowerMax (PowerG 868 MHz) | N/A | N/A | N/A | N/A | N/A | N/A | N/A | N/A | N/A | N/A | 2.9 | 2 | 3
407 | Visonic | Alta | Israel | Sirena interior | SR-570 | 110 dB | Sirena interior inalámbrica | Tapa anti-sabotaje | Radio PowerG 868 MHz | PowerG 868 MHz / Contact ID | Baterías AA | — | — | 0 °C a +49 °C | 115 × 100 × 55 mm | 280 g | CE, EN 50131 grado 2, FCC | Interior residencial | 80 |  |  | Tope de gama — máxima especificación | 1.225e-05 | 0.083 | 3 | PowerG 868 MHz / Contact ID | Exclusivo radio de marca: PowerMaster/PowerMax (PowerG 868 MHz) | N/A | N/A | N/A | N/A | N/A | N/A | N/A | N/A | N/A | N/A | 2.8 | 2 | 3
408 | Visonic | Alta | Israel | Comunicador de eventos | PowerLink | Solo IP | Módulo de comunicación PowerMaster | App MyPanel, push y eventos | Contact ID / IP a central | PowerG 868 MHz / Contact ID | 12 VDC desde panel | 90 mA | — | 0 °C a +49 °C | 80 × 105 × 25 mm | 170 g | CE, EN 50131 grado 2, FCC | Monitoreo IP y control remoto | 40 |  |  | Variante económica de la gama | 0.07 | 0.275 | 12 | PowerG 868 MHz / Contact ID | Centrales PowerMaster/PowerMax (zonas cableadas + PowerG) (mismo bus) | N/A | N/A | N/A | N/A | N/A | N/A | N/A | N/A | N/A | N/A | N/A | N/A | N/A
409 | Visonic | Alta | Israel | Comunicador de eventos | PowerLink 2 | IP + GPRS | Módulo de comunicación PowerMaster | App MyPanel, push y eventos | Contact ID / IP a central | PowerG 868 MHz / Contact ID | 12 VDC desde panel | 90 mA | — | 0 °C a +49 °C | 80 × 105 × 25 mm | 170 g | CE, EN 50131 grado 2, FCC | Monitoreo IP y control remoto | 60 |  |  | Gama de entrada | 0.041 | 0.203 | 12 | PowerG 868 MHz / Contact ID | Centrales PowerMaster/PowerMax (zonas cableadas + PowerG) (mismo bus) | N/A | N/A | N/A | N/A | N/A | N/A | N/A | N/A | N/A | N/A | N/A | N/A | N/A
410 | Visonic | Alta | Israel | Comunicador de eventos | PowerLink 3 | IP + LTE | Módulo de comunicación PowerMaster | App MyPanel, push y eventos | Contact ID / IP a central | PowerG 868 MHz / Contact ID | 12 VDC desde panel | 90 mA | — | 0 °C a +49 °C | 80 × 105 × 25 mm | 170 g | CE, EN 50131 grado 2, FCC | Monitoreo IP y control remoto | 85 |  |  | Se conecta al bus PowerMaster | 0.074 | 0.285 | 12 | PowerG 868 MHz / Contact ID | Centrales PowerMaster/PowerMax (zonas cableadas + PowerG) (mismo bus) | N/A | N/A | N/A | N/A | N/A | N/A | N/A | N/A | N/A | N/A | N/A | N/A | N/A
411 | Visonic | Alta | Israel | Comunicador de eventos | HM80-IP | LTE dual-SIM | Módulo de comunicación PowerMaster | App MyPanel, push y eventos | Contact ID / IP a central | PowerG 868 MHz / Contact ID | 12 VDC desde panel | 90 mA | — | 0 °C a +49 °C | 80 × 105 × 25 mm | 170 g | CE, EN 50131 grado 2, FCC | Monitoreo IP y control remoto | 125 |  |  | Capacidad y rendimiento mejorados | 0.081 | 0.301 | 12 | PowerG 868 MHz / Contact ID | Centrales PowerMaster/PowerMax (zonas cableadas + PowerG) (mismo bus) | N/A | N/A | N/A | N/A | N/A | N/A | N/A | N/A | N/A | N/A | N/A | N/A | N/A
412 | Visonic | Alta | Israel | Comunicador de eventos | PowerLink 3-4G | LTE + IP + dialer | Módulo de comunicación PowerMaster | App MyPanel, push y eventos | Contact ID / IP a central | PowerG 868 MHz / Contact ID | 12 VDC desde panel | 90 mA | — | 0 °C a +49 °C | 80 × 105 × 25 mm | 170 g | CE, EN 50131 grado 2, FCC | Monitoreo IP y control remoto | 185 |  |  | Tope de gama — máxima especificación | 0.073 | 0.283 | 12 | PowerG 868 MHz / Contact ID | Centrales PowerMaster/PowerMax (zonas cableadas + PowerG) (mismo bus) | N/A | N/A | N/A | N/A | N/A | N/A | N/A | N/A | N/A | N/A | N/A | N/A | N/A
413 | Visonic | Alta | Israel | Perimetral exterior | MCS-730 | Barrera 40 m | Detector cortina para fachadas | IP55, protege ventanas y puertas | Zona alámbrica | PowerG 868 MHz / Contact ID | 12 VDC | 22 mA | IP55 | 0 °C a +49 °C | 118 × 65 × 55 mm | 300 g | CE, EN 50131 grado 2, FCC | Perímetro de fachada (cortina vertical) | 40 |  |  | Variante económica de la gama | 0.043 | 0.054 | 12 | PowerG 868 MHz / Contact ID | Zona 12 V universal — centrales PowerMaster/PowerMax (zonas cableadas + PowerG) y compatibles | N/A | N/A | N/A | N/A | N/A | N/A | N/A | 40 | N/A | Barrera plana multi-haz IR activo | N/A | 0.5 | 2.5
414 | Visonic | Alta | Israel | Perimetral exterior | MCS-730-2 | Barrera 60 m | Detector cortina para fachadas | IP55, protege ventanas y puertas | Zona alámbrica | PowerG 868 MHz / Contact ID | 12 VDC | 22 mA | IP55 | 0 °C a +49 °C | 118 × 65 × 55 mm | 300 g | CE, EN 50131 grado 2, FCC | Perímetro de fachada (cortina vertical) | 65 |  |  | Gama de entrada | 0.067 | 0.082 | 12 | PowerG 868 MHz / Contact ID | Zona 12 V universal — centrales PowerMaster/PowerMax (zonas cableadas + PowerG) y compatibles | N/A | N/A | N/A | N/A | N/A | N/A | N/A | 60 | N/A | Barrera plana multi-haz IR activo | N/A | 0.5 | 2.5
415 | Visonic | Alta | Israel | Perimetral exterior | MCS-740-CT | Barrera 100 m | Detector cortina para fachadas | IP55, protege ventanas y puertas | Zona alámbrica | PowerG 868 MHz / Contact ID | 12 VDC | 22 mA | IP55 | 0 °C a +49 °C | 118 × 65 × 55 mm | 300 g | CE, EN 50131 grado 2, FCC | Perímetro de fachada (cortina vertical) | 85 |  |  | Ideal para grandes ventanales | 0.063 | 0.077 | 12 | PowerG 868 MHz / Contact ID | Zona 12 V universal — centrales PowerMaster/PowerMax (zonas cableadas + PowerG) y compatibles | N/A | N/A | N/A | N/A | N/A | N/A | N/A | 100 | N/A | Barrera plana multi-haz IR activo | N/A | 0.5 | 2.5
416 | Visonic | Alta | Israel | Perimetral exterior | MCS-730-PT | Barrera 200 m | Detector cortina para fachadas | IP55, protege ventanas y puertas | Zona alámbrica | PowerG 868 MHz / Contact ID | 12 VDC | 22 mA | IP55 | 0 °C a +49 °C | 118 × 65 × 55 mm | 300 g | CE, EN 50131 grado 2, FCC | Perímetro de fachada (cortina vertical) | 130 |  |  | Capacidad y rendimiento mejorados | 0.042 | 0.053 | 12 | PowerG 868 MHz / Contact ID | Zona 12 V universal — centrales PowerMaster/PowerMax (zonas cableadas + PowerG) y compatibles | N/A | N/A | N/A | N/A | N/A | N/A | N/A | 200 | N/A | Barrera plana multi-haz IR activo | N/A | 0.5 | 2.5
417 | Visonic | Alta | Israel | Perimetral exterior | MCS-745 | Barrera 300 m | Detector cortina para fachadas | IP55, protege ventanas y puertas | Zona alámbrica | PowerG 868 MHz / Contact ID | 12 VDC | 22 mA | IP55 | 0 °C a +49 °C | 118 × 65 × 55 mm | 300 g | CE, EN 50131 grado 2, FCC | Perímetro de fachada (cortina vertical) | 190 |  |  | Tope de gama — máxima especificación | 0.058 | 0.072 | 12 | PowerG 868 MHz / Contact ID | Zona 12 V universal — centrales PowerMaster/PowerMax (zonas cableadas + PowerG) y compatibles | N/A | N/A | N/A | N/A | N/A | N/A | N/A | 300 | N/A | Barrera plana multi-haz IR activo | N/A | 0.5 | 2.5
418 | Visonic | Alta | Israel | Expansor / receptor | No disponible en portafolio | [16 empty] | PowerMaster usa repetidores PowerG integrados (sin expansor separado) | N/A | N/A | N/A | N/A | N/A | N/A | N/A | N/A | N/A | N/A | N/A | N/A | N/A | N/A | N/A | N/A | N/A | N/A
419 | Visonic | Alta | Israel | Botón de pánico | MCT-401 | Colgante básico | Transmisor de pánico/hold-up inalámbrico | Señal supervisada PowerCode, ID único | Radio PowerCode/PowerG del panel | PowerG 868 MHz / Contact ID | Batería CR2032 (3 V) | 8 µA en reposo | — | 0 °C a +49 °C | 55 × 36 × 14 mm | 25 g | CE, EN 50131 grado 2, FCC | Pánico personal y hold-up | 20 |  |  | Variante económica de la gama | 7.01e-06 | 3.045e-05 | 3 | PowerG 868 MHz / Contact ID | Exclusivo radio de marca: PowerMaster/PowerMax (PowerG 868 MHz) | N/A | N/A | N/A | N/A | N/A | N/A | N/A | N/A | N/A | N/A | N/A | N/A | N/A
420 | Visonic | Alta | Israel | Botón de pánico | MCT-401 PG2 | Colgante supervisado | Transmisor de pánico/hold-up inalámbrico | Señal supervisada PowerCode, ID único | Radio PowerCode/PowerG del panel | PowerG 868 MHz / Contact ID | Batería CR2032 (3 V) | 8 µA en reposo | — | 0 °C a +49 °C | 55 × 36 × 14 mm | 25 g | CE, EN 50131 grado 2, FCC | Pánico personal y hold-up | 30 |  |  | Gama de entrada | 6.63e-06 | 2.87e-05 | 3 | PowerG 868 MHz / Contact ID | Exclusivo radio de marca: PowerMaster/PowerMax (PowerG 868 MHz) | N/A | N/A | N/A | N/A | N/A | N/A | N/A | N/A | N/A | N/A | N/A | N/A | N/A
421 | Visonic | Alta | Israel | Botón de pánico | MCT-401 (pared) | Botón de pared | Transmisor de pánico/hold-up inalámbrico | Señal supervisada PowerCode, ID único | Radio PowerCode/PowerG del panel | PowerG 868 MHz / Contact ID | Batería CR2032 (3 V) | 8 µA en reposo | — | 0 °C a +49 °C | 55 × 36 × 14 mm | 25 g | CE, EN 50131 grado 2, FCC | Pánico personal y hold-up | 45 |  |  | Versión PG2 para paneles PowerMaster G2 | 6.87e-06 | 2.979e-05 | 3 | PowerG 868 MHz / Contact ID | Exclusivo radio de marca: PowerMaster/PowerMax (PowerG 868 MHz) | N/A | N/A | N/A | N/A | N/A | N/A | N/A | N/A | N/A | N/A | N/A | 1.1 | 1.5
422 | Visonic | Alta | Israel | Botón de pánico | MCT-234 (con pánico) | Con carcasa sabotaje | Transmisor de pánico/hold-up inalámbrico | Señal supervisada PowerCode, ID único | Radio PowerCode/PowerG del panel | PowerG 868 MHz / Contact ID | Batería CR2032 (3 V) | 8 µA en reposo | — | 0 °C a +49 °C | 55 × 36 × 14 mm | 25 g | CE, EN 50131 grado 2, FCC | Pánico personal y hold-up | 65 |  |  | Capacidad y rendimiento mejorados | 5.79e-06 | 2.482e-05 | 3 | PowerG 868 MHz / Contact ID | Exclusivo radio de marca: PowerMaster/PowerMax (PowerG 868 MHz) | N/A | N/A | N/A | N/A | N/A | N/A | N/A | N/A | N/A | N/A | N/A | 1.1 | 1.5
423 | Visonic | Alta | Israel | Botón de pánico | KP-141 PG2 (pánico) | Hold-up con código | Transmisor de pánico/hold-up inalámbrico | Señal supervisada PowerCode, ID único | Radio PowerCode/PowerG del panel | PowerG 868 MHz / Contact ID | Batería CR2032 (3 V) | 8 µA en reposo | — | 0 °C a +49 °C | 55 × 36 × 14 mm | 25 g | CE, EN 50131 grado 2, FCC | Pánico personal y hold-up | 95 |  |  | Tope de gama — máxima especificación | 5.51e-06 | 2.356e-05 | 3 | PowerG 868 MHz / Contact ID | Exclusivo radio de marca: PowerMaster/PowerMax (PowerG 868 MHz) | N/A | N/A | N/A | N/A | N/A | N/A | N/A | N/A | N/A | N/A | N/A | 1.1 | 1.5
424 | Visonic | Alta | Israel | Mando inalámbrico | MCT-211 | 4 botones | Llave TwoWay con confirmación visual | Confirmación LED del estado del sistema | Radio PowerCode/PowerG del panel | PowerG 868 MHz / Contact ID | Batería 12 V (tipo 23A) | — | — | 0 °C a +49 °C | 67 × 40 × 15 mm | 35 g | CE, EN 50131 grado 2, FCC | Armado diario y pánico | 20 |  |  | Variante económica de la gama | 3.99e-06 | 1.997e-05 | 3 | PowerG 868 MHz / Contact ID | Zona 12 V universal — centrales PowerMaster/PowerMax (zonas cableadas + PowerG) y compatibles | N/A | N/A | N/A | N/A | N/A | N/A | N/A | N/A | N/A | N/A | N/A | N/A | N/A
425 | Visonic | Alta | Israel | Mando inalámbrico | MCT-234 | 4 botones + pánico | Llave TwoWay con confirmación visual | Confirmación LED del estado del sistema | Radio PowerCode/PowerG del panel | PowerG 868 MHz / Contact ID | Batería 12 V (tipo 23A) | — | — | 0 °C a +49 °C | 67 × 40 × 15 mm | 35 g | CE, EN 50131 grado 2, FCC | Armado diario y pánico | 30 |  |  | Gama de entrada | 5.36e-06 | 2.68e-05 | 3 | PowerG 868 MHz / Contact ID | Zona 12 V universal — centrales PowerMaster/PowerMax (zonas cableadas + PowerG) y compatibles | N/A | N/A | N/A | N/A | N/A | N/A | N/A | N/A | N/A | N/A | N/A | N/A | N/A
426 | Visonic | Alta | Israel | Mando inalámbrico | MCT-237 | 5 botones + pánico | Llave TwoWay con confirmación visual | Confirmación LED del estado del sistema | Radio PowerCode/PowerG del panel | PowerG 868 MHz / Contact ID | Batería 12 V (tipo 23A) | — | — | 0 °C a +49 °C | 67 × 40 × 15 mm | 35 g | CE, EN 50131 grado 2, FCC | Armado diario y pánico | 40 |  |  | MCT-211 = versión económica 2 botones | 4.35e-06 | 2.176e-05 | 3 | PowerG 868 MHz / Contact ID | Zona 12 V universal — centrales PowerMaster/PowerMax (zonas cableadas + PowerG) y compatibles | N/A | N/A | N/A | N/A | N/A | N/A | N/A | N/A | N/A | N/A | N/A | N/A | N/A
427 | Visonic | Alta | Israel | Mando inalámbrico | KP-141 PG2 | Bidireccional con retroalimentación | Llave TwoWay con confirmación visual | Confirmación LED del estado del sistema | Radio PowerCode/PowerG del panel | PowerG 868 MHz / Contact ID | Batería 12 V (tipo 23A) | — | — | 0 °C a +49 °C | 67 × 40 × 15 mm | 35 g | CE, EN 50131 grado 2, FCC | Armado diario y pánico | 60 |  |  | Capacidad y rendimiento mejorados | 2.19e-06 | 1.097e-05 | 3 | PowerG 868 MHz / Contact ID | Zona 12 V universal — centrales PowerMaster/PowerMax (zonas cableadas + PowerG) y compatibles | N/A | N/A | N/A | N/A | N/A | N/A | N/A | N/A | N/A | N/A | N/A | N/A | N/A
428 | Visonic | Alta | Israel | Mando inalámbrico | MCT-340E | Bidireccional táctil | Llave TwoWay con confirmación visual | Confirmación LED del estado del sistema | Radio PowerCode/PowerG del panel | PowerG 868 MHz / Contact ID | Batería 12 V (tipo 23A) | — | — | 0 °C a +49 °C | 67 × 40 × 15 mm | 35 g | CE, EN 50131 grado 2, FCC | Armado diario y pánico | 85 |  |  | Tope de gama — máxima especificación | 5.3e-06 | 2.649e-05 | 3 | PowerG 868 MHz / Contact ID | Zona 12 V universal — centrales PowerMaster/PowerMax (zonas cableadas + PowerG) y compatibles | N/A | N/A | N/A | N/A | N/A | N/A | N/A | N/A | N/A | N/A | N/A | N/A | N/A
429 | Texecom | Alta | Reino Unido | Panel híbrido | Premier Elite 24 | 168 zonas / 8 particiones | Híbrido: 8 alámbricas + Ricochet inalámbrico | Red mesh Ricochet auto-curable | Contact ID / SmartCom IP | Contact ID / SIA (vía SmartCom) | 16.5 VAC 40 VA · batería 12 V 7 Ah | 600 mA máx | — | 0 °C a +49 °C | 305 × 295 × 85 mm | 3.1 kg | CE, EN 50131 grado 2, PD 6662 | Comercial mediano/grande | 130 |  |  | Variante económica de la gama | 0.089 | 0.6 | 12 | Contact ID / SIA (vía SmartCom) | Central maestra — admite periféricos del ecosistema Premier Elite (zonas EOL/Ricochet) | 0.089 | 0.6 | 2.5 | 24 | 3 | N/A | N/A | N/A | N/A | N/A | N/A | N/A | N/A
430 | Texecom | Alta | Reino Unido | Panel híbrido | Premier Elite 48 | 168 zonas / 8 particiones | Híbrido: 8 alámbricas + Ricochet inalámbrico | Red mesh Ricochet auto-curable | Contact ID / SmartCom IP | Contact ID / SIA (vía SmartCom) | 16.5 VAC 40 VA · batería 12 V 7 Ah | 600 mA máx | — | 0 °C a +49 °C | 305 × 295 × 85 mm | 3.1 kg | CE, EN 50131 grado 2, PD 6662 | Comercial mediano/grande | 195 |  |  | Gama de entrada | 0.057 | 0.6 | 12 | Contact ID / SIA (vía SmartCom) | Central maestra — admite periféricos del ecosistema Premier Elite (zonas EOL/Ricochet) | 0.057 | 0.6 | 3 | 48 | 4 | N/A | N/A | N/A | N/A | N/A | N/A | N/A | N/A
431 | Texecom | Alta | Reino Unido | Panel híbrido | Premier Elite 88 | 168 zonas / 8 particiones | Híbrido: 8 alámbricas + Ricochet inalámbrico | Red mesh Ricochet auto-curable | Contact ID / SmartCom IP | Contact ID / SIA (vía SmartCom) | 16.5 VAC 40 VA · batería 12 V 7 Ah | 600 mA máx | — | 0 °C a +49 °C | 305 × 295 × 85 mm | 3.1 kg | CE, EN 50131 grado 2, PD 6662 | Comercial mediano/grande | 265 |  |  | Malla inalámbrica Ricochet hasta 49 nodos | 0.07 | 0.6 | 12 | Contact ID / SIA (vía SmartCom) | Central maestra — admite periféricos del ecosistema Premier Elite (zonas EOL/Ricochet) | 0.07 | 0.6 | 3.5 | 88 | 8 | N/A | N/A | N/A | N/A | N/A | N/A | N/A | N/A
432 | Texecom | Alta | Reino Unido | Panel híbrido | Premier Elite 168 | 168 zonas / 8 particiones | Híbrido: 8 alámbricas + Ricochet inalámbrico | Red mesh Ricochet auto-curable | Contact ID / SmartCom IP | Contact ID / SIA (vía SmartCom) | 16.5 VAC 40 VA · batería 12 V 7 Ah | 600 mA máx | — | 0 °C a +49 °C | 305 × 295 × 85 mm | 3.1 kg | CE, EN 50131 grado 2, PD 6662 | Comercial mediano/grande | 395 |  |  | Capacidad y rendimiento mejorados | 0.077 | 0.6 | 12 | Contact ID / SIA (vía SmartCom) | Central maestra — admite periféricos del ecosistema Premier Elite (zonas EOL/Ricochet) | 0.077 | 0.6 | 3.5 | 168 | 16 | N/A | N/A | N/A | N/A | N/A | N/A | N/A | N/A
433 | Texecom | Alta | Reino Unido | Panel híbrido | Premier Elite 640 | 168 zonas / 8 particiones | Híbrido: 8 alámbricas + Ricochet inalámbrico | Red mesh Ricochet auto-curable | Contact ID / SmartCom IP | Contact ID / SIA (vía SmartCom) | 16.5 VAC 40 VA · batería 12 V 7 Ah | 600 mA máx | — | 0 °C a +49 °C | 305 × 295 × 85 mm | 3.1 kg | CE, EN 50131 grado 2, PD 6662 | Comercial mediano/grande | 580 |  |  | Tope de gama — máxima especificación | 0.084 | 0.6 | 12 | Contact ID / SIA (vía SmartCom) | Central maestra — admite periféricos del ecosistema Premier Elite (zonas EOL/Ricochet) | 0.084 | 0.6 | 3.5 | 640 | 32 | N/A | N/A | N/A | N/A | N/A | N/A | N/A | N/A
434 | Texecom | Alta | Reino Unido | Panel alámbrico | Premier Elite 24 | 48 zonas / 4 particiones | Alámbrico con expansores bus | 8 salidas programables | Contact ID / SmartCom | Contact ID / SIA (vía SmartCom) | 16.5 VAC 40 VA · batería 12 V 7 Ah | 520 mA máx | — | 0 °C a +49 °C | 280 × 270 × 78 mm | 2.6 kg | CE, EN 50131 grado 2, PD 6662 | Residencial y PYME | 85 |  |  | Variante económica de la gama | 0.089 | 0.52 | 12 | Contact ID / SIA (vía SmartCom) | Central maestra — admite periféricos del ecosistema Premier Elite (zonas EOL/Ricochet) | 0.089 | 0.52 | 2.5 | 24 | 3 | N/A | N/A | N/A | N/A | N/A | N/A | N/A | N/A
435 | Texecom | Alta | Reino Unido | Panel alámbrico | Premier Elite 48 | 48 zonas / 4 particiones | Alámbrico con expansores bus | 8 salidas programables | Contact ID / SmartCom | Contact ID / SIA (vía SmartCom) | 16.5 VAC 40 VA · batería 12 V 7 Ah | 520 mA máx | — | 0 °C a +49 °C | 280 × 270 × 78 mm | 2.6 kg | CE, EN 50131 grado 2, PD 6662 | Residencial y PYME | 130 |  |  | Gama de entrada | 0.057 | 0.52 | 12 | Contact ID / SIA (vía SmartCom) | Central maestra — admite periféricos del ecosistema Premier Elite (zonas EOL/Ricochet) | 0.057 | 0.52 | 3 | 48 | 4 | N/A | N/A | N/A | N/A | N/A | N/A | N/A | N/A
436 | Texecom | Alta | Reino Unido | Panel alámbrico | Premier Elite 88 | 48 zonas / 4 particiones | Alámbrico con expansores bus | 8 salidas programables | Contact ID / SmartCom | Contact ID / SIA (vía SmartCom) | 16.5 VAC 40 VA · batería 12 V 7 Ah | 520 mA máx | — | 0 °C a +49 °C | 280 × 270 × 78 mm | 2.6 kg | CE, EN 50131 grado 2, PD 6662 | Residencial y PYME | 175 |  |  | Serie Premier Elite modular | 0.07 | 0.52 | 12 | Contact ID / SIA (vía SmartCom) | Central maestra — admite periféricos del ecosistema Premier Elite (zonas EOL/Ricochet) | 0.07 | 0.52 | 3.5 | 88 | 8 | N/A | N/A | N/A | N/A | N/A | N/A | N/A | N/A
437 | Texecom | Alta | Reino Unido | Panel alámbrico | Premier Elite 168 | 48 zonas / 4 particiones | Alámbrico con expansores bus | 8 salidas programables | Contact ID / SmartCom | Contact ID / SIA (vía SmartCom) | 16.5 VAC 40 VA · batería 12 V 7 Ah | 520 mA máx | — | 0 °C a +49 °C | 280 × 270 × 78 mm | 2.6 kg | CE, EN 50131 grado 2, PD 6662 | Residencial y PYME | 265 |  |  | Capacidad y rendimiento mejorados | 0.077 | 0.52 | 12 | Contact ID / SIA (vía SmartCom) | Central maestra — admite periféricos del ecosistema Premier Elite (zonas EOL/Ricochet) | 0.077 | 0.52 | 3.5 | 168 | 16 | N/A | N/A | N/A | N/A | N/A | N/A | N/A | N/A
438 | Texecom | Alta | Reino Unido | Panel alámbrico | Premier Elite 640 | 48 zonas / 4 particiones | Alámbrico con expansores bus | 8 salidas programables | Contact ID / SmartCom | Contact ID / SIA (vía SmartCom) | 16.5 VAC 40 VA · batería 12 V 7 Ah | 520 mA máx | — | 0 °C a +49 °C | 280 × 270 × 78 mm | 2.6 kg | CE, EN 50131 grado 2, PD 6662 | Residencial y PYME | 390 |  |  | Tope de gama — máxima especificación | 0.084 | 0.52 | 12 | Contact ID / SIA (vía SmartCom) | Central maestra — admite periféricos del ecosistema Premier Elite (zonas EOL/Ricochet) | 0.084 | 0.52 | 3.5 | 640 | 32 | N/A | N/A | N/A | N/A | N/A | N/A | N/A | N/A
439 | Texecom | Alta | Reino Unido | Panel inalámbrico / Hub | No disponible en portafolio | [16 empty] | Texecom no ofrece panel autocontenido; referencia Premier Elite 24 + Ricochet | N/A | N/A | N/A | N/A | N/A | N/A | N/A | N/A | N/A | N/A | N/A | N/A | N/A | N/A | N/A | N/A | N/A | N/A
440 | Texecom | Alta | Reino Unido | Teclado de control | Premier Elite LCD | Atiende 48 zonas del sistema | LCD alfanumérico 2×16 | Proximity integrado, menú español | Bus Premier | Contact ID / SIA (vía SmartCom) | 12 VDC desde panel | 75 mA | — | 0 °C a +49 °C | 160 × 110 × 28 mm | 260 g | CE, EN 50131 grado 2, PD 6662 | Uso general | 45 |  |  | Variante económica de la gama | 0.048 | 0.09 | 12 | Contact ID / SIA (vía SmartCom) | Centrales Premier Elite (zonas EOL/Ricochet) (mismo bus) | N/A | N/A | N/A | N/A | N/A | N/A | N/A | N/A | N/A | N/A | N/A | 1.2 | 1.6
441 | Texecom | Alta | Reino Unido | Teclado de control | Premier Elite LCDL | Atiende 48 zonas del sistema | LCD alfanumérico 2×16 | Proximity integrado, menú español | Bus Premier | Contact ID / SIA (vía SmartCom) | 12 VDC desde panel | 75 mA | — | 0 °C a +49 °C | 160 × 110 × 28 mm | 260 g | CE, EN 50131 grado 2, PD 6662 | Uso general | 65 |  |  | Gama de entrada | 0.059 | 0.109 | 12 | Contact ID / SIA (vía SmartCom) | Centrales Premier Elite (zonas EOL/Ricochet) (mismo bus) | N/A | N/A | N/A | N/A | N/A | N/A | N/A | N/A | N/A | N/A | N/A | 1.2 | 1.6
442 | Texecom | Alta | Reino Unido | Teclado de control | Premier Elite Keypad-W | Atiende 48 zonas del sistema | LCD alfanumérico 2×16 | Proximity integrado, menú español | Bus Premier | Contact ID / SIA (vía SmartCom) | 12 VDC desde panel | 75 mA | — | 0 °C a +49 °C | 160 × 110 × 28 mm | 260 g | CE, EN 50131 grado 2, PD 6662 | Uso general | 90 |  |  | Teclado de gama alta con tarjetero | 0.035 | 0.068 | 12 | Contact ID / SIA (vía SmartCom) | Centrales Premier Elite (zonas EOL/Ricochet) (mismo bus) | N/A | N/A | N/A | N/A | N/A | N/A | N/A | N/A | N/A | N/A | N/A | 1.2 | 1.6
443 | Texecom | Alta | Reino Unido | Teclado de control | Odysee KP | Atiende 48 zonas del sistema | LCD alfanumérico 2×16 | Proximity integrado, menú español | Bus Premier | Contact ID / SIA (vía SmartCom) | 12 VDC desde panel | 75 mA | — | 0 °C a +49 °C | 160 × 110 × 28 mm | 260 g | CE, EN 50131 grado 2, PD 6662 | Uso general | 135 |  |  | Capacidad y rendimiento mejorados | 0.038 | 0.074 | 12 | Contact ID / SIA (vía SmartCom) | Centrales Premier Elite (zonas EOL/Ricochet) (mismo bus) | N/A | N/A | N/A | N/A | N/A | N/A | N/A | N/A | N/A | N/A | N/A | 1.2 | 1.6
444 | Texecom | Alta | Reino Unido | Teclado de control | Premier 4Keypad | Atiende 48 zonas del sistema | LCD alfanumérico 2×16 | Proximity integrado, menú español | Bus Premier | Contact ID / SIA (vía SmartCom) | 12 VDC desde panel | 75 mA | — | 0 °C a +49 °C | 160 × 110 × 28 mm | 260 g | CE, EN 50131 grado 2, PD 6662 | Uso general | 200 |  |  | Tope de gama — máxima especificación | 0.032 | 0.064 | 12 | Contact ID / SIA (vía SmartCom) | Centrales Premier Elite (zonas EOL/Ricochet) (mismo bus) | N/A | N/A | N/A | N/A | N/A | N/A | N/A | N/A | N/A | N/A | N/A | 1.2 | 1.6
445 | Texecom | Alta | Reino Unido | Detector PIR interior | Premier Compact IL-AM | 8 m · 90° | PIR digital con procesamiento Capture | Anti-falsa alarma avanzada (conteo y perfil) | Zona alámbrica | Contact ID / SIA (vía SmartCom) | 12 VDC | 15 mA | — | 0 °C a +49 °C | 95 × 58 × 42 mm | 120 g | CE, EN 50131 grado 2, PD 6662 | Interior comercial | 18 |  |  | Variante económica de la gama | 0.01 | 0.014 | 12 | Contact ID / SIA (vía SmartCom) | Zona 12 V universal — centrales Premier Elite (zonas EOL/Ricochet) y compatibles | N/A | N/A | N/A | N/A | N/A | N/A | 8 | N/A | 90 | Volumétrica rectangular (lentes múltiples) | N/A | 2 | 2.7
446 | Texecom | Alta | Reino Unido | Detector PIR interior | Capture 100 | 10 m · 90° | PIR digital con procesamiento Capture | Anti-falsa alarma avanzada (conteo y perfil) | Zona alámbrica | Contact ID / SIA (vía SmartCom) | 12 VDC | 15 mA | — | 0 °C a +49 °C | 95 × 58 × 42 mm | 120 g | CE, EN 50131 grado 2, PD 6662 | Interior comercial | 25 |  |  | Gama de entrada | 0.018 | 0.025 | 12 | Contact ID / SIA (vía SmartCom) | Zona 12 V universal — centrales Premier Elite (zonas EOL/Ricochet) y compatibles | N/A | N/A | N/A | N/A | N/A | N/A | 10 | N/A | 90 | Volumétrica rectangular (lentes múltiples) | N/A | 2 | 2.7
447 | Texecom | Alta | Reino Unido | Detector PIR interior | Capture 300 | 12 m · 90° | PIR digital con procesamiento Capture | Anti-falsa alarma avanzada (conteo y perfil) | Zona alámbrica | Contact ID / SIA (vía SmartCom) | 12 VDC | 15 mA | — | 0 °C a +49 °C | 95 × 58 × 42 mm | 120 g | CE, EN 50131 grado 2, PD 6662 | Interior comercial | 35 |  |  | Lente espejo con look-down | 0.018 | 0.025 | 12 | Contact ID / SIA (vía SmartCom) | Zona 12 V universal — centrales Premier Elite (zonas EOL/Ricochet) y compatibles | N/A | N/A | N/A | N/A | N/A | N/A | 12 | N/A | 90 | Volumétrica rectangular (lentes múltiples) | N/A | 2 | 2.7
448 | Texecom | Alta | Reino Unido | Detector PIR interior | Capture 360 | 12 m · 110° | PIR digital con procesamiento Capture | Anti-falsa alarma avanzada (conteo y perfil) | Zona alámbrica | Contact ID / SIA (vía SmartCom) | 12 VDC | 15 mA | — | 0 °C a +49 °C | 95 × 58 × 42 mm | 120 g | CE, EN 50131 grado 2, PD 6662 | Interior comercial | 50 |  |  | Capacidad y rendimiento mejorados | 0.017 | 0.023 | 12 | Contact ID / SIA (vía SmartCom) | Zona 12 V universal — centrales Premier Elite (zonas EOL/Ricochet) y compatibles | N/A | N/A | N/A | N/A | N/A | N/A | 12 | N/A | 110 | Volumétrica rectangular (lentes múltiples) | N/A | 2 | 2.7
449 | Texecom | Alta | Reino Unido | Detector PIR interior | Premier Elite 25 IM | 15 m · 110° | PIR digital con procesamiento Capture | Anti-falsa alarma avanzada (conteo y perfil) | Zona alámbrica | Contact ID / SIA (vía SmartCom) | 12 VDC | 15 mA | — | 0 °C a +49 °C | 95 × 58 × 42 mm | 120 g | CE, EN 50131 grado 2, PD 6662 | Interior comercial | 75 |  |  | Tope de gama — máxima especificación | 0.009 | 0.013 | 12 | Contact ID / SIA (vía SmartCom) | Zona 12 V universal — centrales Premier Elite (zonas EOL/Ricochet) y compatibles | N/A | N/A | N/A | N/A | N/A | N/A | 15 | N/A | 110 | Volumétrica rectangular (lentes múltiples) | N/A | 2 | 2.7
450 | Texecom | Alta | Reino Unido | PIR inalámbrico | Compact IM-W | 8 m · 90° | PIR inalámbrico Ricochet mesh | Inmunidad mascotas, batería supervisada | Radio Ricochet 868 MHz | Contact ID / SIA (vía SmartCom) | Batería CR123A | 16 µA reposo | — | 0 °C a +49 °C | 92 × 56 × 44 mm | 115 g | CE, EN 50131 grado 2, PD 6662 | Interior residencial | 20 |  |  | Variante económica de la gama | 1.246e-05 | 3.297e-05 | 3 | Contact ID / SIA (vía SmartCom) | Exclusivo radio de marca: Premier Elite con Ricochet (868 MHz) | N/A | N/A | N/A | N/A | N/A | N/A | 8 | N/A | 90 | Volumétrica rectangular (lentes múltiples) | N/A | 2 | 2.7
451 | Texecom | Alta | Reino Unido | PIR inalámbrico | Premier Elite Compact IM-W | 10 m · 90° | PIR inalámbrico Ricochet mesh | Inmunidad mascotas, batería supervisada | Radio Ricochet 868 MHz | Contact ID / SIA (vía SmartCom) | Batería CR123A | 16 µA reposo | — | 0 °C a +49 °C | 92 × 56 × 44 mm | 115 g | CE, EN 50131 grado 2, PD 6662 | Interior residencial | 35 |  |  | Gama de entrada | 1.014e-05 | 2.882e-05 | 3 | Contact ID / SIA (vía SmartCom) | Exclusivo radio de marca: Premier Elite con Ricochet (868 MHz) | N/A | N/A | N/A | N/A | N/A | N/A | 10 | N/A | 90 | Volumétrica rectangular (lentes múltiples) | N/A | 2 | 2.7
452 | Texecom | Alta | Reino Unido | PIR inalámbrico | Elite 12 IM-W | 12 m · 90° | PIR inalámbrico Ricochet mesh | Inmunidad mascotas, batería supervisada | Radio Ricochet 868 MHz | Contact ID / SIA (vía SmartCom) | Batería CR123A | 16 µA reposo | — | 0 °C a +49 °C | 92 × 56 × 44 mm | 115 g | CE, EN 50131 grado 2, PD 6662 | Interior residencial | 45 |  |  | Repetidor mesh nativo (Ricochet) | 1.707e-05 | 4.12e-05 | 3 | Contact ID / SIA (vía SmartCom) | Exclusivo radio de marca: Premier Elite con Ricochet (868 MHz) | N/A | N/A | N/A | N/A | N/A | N/A | 12 | N/A | 90 | Volumétrica rectangular (lentes múltiples) | N/A | 2 | 2.7
453 | Texecom | Alta | Reino Unido | PIR inalámbrico | Elite 15 IM-W | 12 m · 90° pet | PIR inalámbrico Ricochet mesh | Inmunidad mascotas, batería supervisada | Radio Ricochet 868 MHz | Contact ID / SIA (vía SmartCom) | Batería CR123A | 16 µA reposo | — | 0 °C a +49 °C | 92 × 56 × 44 mm | 115 g | CE, EN 50131 grado 2, PD 6662 | Interior residencial | 70 |  |  | Capacidad y rendimiento mejorados | 1.131e-05 | 3.091e-05 | 3 | Contact ID / SIA (vía SmartCom) | Exclusivo radio de marca: Premier Elite con Ricochet (868 MHz) | N/A | N/A | N/A | N/A | N/A | N/A | 12 | N/A | 90 | Volumétrica rectangular (lentes múltiples) | N/A | 2 | 2.7
454 | Texecom | Alta | Reino Unido | PIR inalámbrico | Elite 25 IM-W | 15 m · 90° pet | PIR inalámbrico Ricochet mesh | Inmunidad mascotas, batería supervisada | Radio Ricochet 868 MHz | Contact ID / SIA (vía SmartCom) | Batería CR123A | 16 µA reposo | — | 0 °C a +49 °C | 92 × 56 × 44 mm | 115 g | CE, EN 50131 grado 2, PD 6662 | Interior residencial | 105 |  |  | Tope de gama — máxima especificación | 1.807e-05 | 4.299e-05 | 3 | Contact ID / SIA (vía SmartCom) | Exclusivo radio de marca: Premier Elite con Ricochet (868 MHz) | N/A | N/A | N/A | N/A | N/A | N/A | 15 | N/A | 90 | Volumétrica rectangular (lentes múltiples) | N/A | 2 | 2.7
455 | Texecom | Alta | Reino Unido | Doble tecnología / exterior | Elite DT-W | 10 m | IR pasivo + microondas Ricochet | Anti-falsa alarma dual con verificación | Radio Ricochet 868 MHz | Contact ID / SIA (vía SmartCom) | Batería CR123A | 20 µA reposo | — | 0 °C a +49 °C | 110 × 65 × 50 mm | 180 g | CE, EN 50131 grado 2, PD 6662 | Interior hostil | 30 |  |  | Variante económica de la gama | 0.02 | 0.03 | 12 | Contact ID / SIA (vía SmartCom) | Zona 12 V universal — centrales Premier Elite (zonas EOL/Ricochet) y compatibles | N/A | N/A | N/A | N/A | N/A | N/A | N/A | 10 | 90 | Volumétrica rectangular (IR + microondas) | N/A | 2 | 3
456 | Texecom | Alta | Reino Unido | Doble tecnología / exterior | Premier Elite DT-W | 12 m | IR pasivo + microondas Ricochet | Anti-falsa alarma dual con verificación | Radio Ricochet 868 MHz | Contact ID / SIA (vía SmartCom) | Batería CR123A | 20 µA reposo | — | 0 °C a +49 °C | 110 × 65 × 50 mm | 180 g | CE, EN 50131 grado 2, PD 6662 | Interior hostil | 45 |  |  | Gama de entrada | 0.026 | 0.036 | 12 | Contact ID / SIA (vía SmartCom) | Zona 12 V universal — centrales Premier Elite (zonas EOL/Ricochet) y compatibles | N/A | N/A | N/A | N/A | N/A | N/A | N/A | 12 | 90 | Volumétrica rectangular (IR + microondas) | N/A | 2 | 3
457 | Texecom | Alta | Reino Unido | Doble tecnología / exterior | Elite 12 DT-W | 12 m · IP54 | IR pasivo + microondas Ricochet | Anti-falsa alarma dual con verificación | Radio Ricochet 868 MHz | Contact ID / SIA (vía SmartCom) | Batería CR123A | 20 µA reposo | — | 0 °C a +49 °C | 110 × 65 × 50 mm | 180 g | CE, EN 50131 grado 2, PD 6662 | Interior hostil | 60 |  |  | Ajuste de rango MW vía software | 0.025 | 0.035 | 12 | Contact ID / SIA (vía SmartCom) | Zona 12 V universal — centrales Premier Elite (zonas EOL/Ricochet) y compatibles | N/A | N/A | N/A | N/A | N/A | N/A | N/A | 12 | 90 | Volumétrica rectangular (IR + microondas) | N/A | 2 | 3
458 | Texecom | Alta | Reino Unido | Doble tecnología / exterior | Elite 25 DT-W | 15 m · IP55 | IR pasivo + microondas Ricochet | Anti-falsa alarma dual con verificación | Radio Ricochet 868 MHz | Contact ID / SIA (vía SmartCom) | Batería CR123A | 20 µA reposo | — | 0 °C a +49 °C | 110 × 65 × 50 mm | 180 g | CE, EN 50131 grado 2, PD 6662 | Interior hostil | 90 |  |  | Capacidad y rendimiento mejorados | 0.028 | 0.038 | 12 | Contact ID / SIA (vía SmartCom) | Zona 12 V universal — centrales Premier Elite (zonas EOL/Ricochet) y compatibles | N/A | N/A | N/A | N/A | N/A | N/A | N/A | 15 | 90 | Volumétrica rectangular (IR + microondas) | N/A | 2 | 3
459 | Texecom | Alta | Reino Unido | Doble tecnología / exterior | Elite External IM-W | 20 m · IP55 | IR pasivo + microondas Ricochet | Anti-falsa alarma dual con verificación | Radio Ricochet 868 MHz | Contact ID / SIA (vía SmartCom) | Batería CR123A | 20 µA reposo | — | 0 °C a +49 °C | 110 × 65 × 50 mm | 180 g | CE, EN 50131 grado 2, PD 6662 | Interior hostil | 135 |  |  | Tope de gama — máxima especificación | 0.03 | 0.04 | 12 | Contact ID / SIA (vía SmartCom) | Zona 12 V universal — centrales Premier Elite (zonas EOL/Ricochet) y compatibles | N/A | N/A | N/A | N/A | N/A | N/A | N/A | 20 | 90 | Volumétrica rectangular (IR + microondas) | N/A | 2 | 3
460 | Texecom | Alta | Reino Unido | Contacto magnético | Elite MC-W | Disparo 10 mm | Transmisor Ricochet mesh | Sabotaje de tapa y arranque | Radio Ricochet 868 MHz | Contact ID / SIA (vía SmartCom) | Batería CR2032 | 10 µA reposo | — | 0 °C a +49 °C | 80 × 32 × 18 mm | 55 g | CE, EN 50131 grado 2, PD 6662 | Puertas y ventanas | 19 |  |  | Variante económica de la gama | 0 | 0 | N/A | Contact ID / SIA (vía SmartCom) | Zona 12 V universal — centrales Premier Elite (zonas EOL/Ricochet) y compatibles | N/A | N/A | N/A | N/A | N/A | N/A | N/A | N/A | N/A | Perimetral (apertura de puerta/ventana) | N/A | N/A | N/A
461 | Texecom | Alta | Reino Unido | Contacto magnético | Premier Elite MC-W | Disparo 15 mm | Transmisor Ricochet mesh | Sabotaje de tapa y arranque | Radio Ricochet 868 MHz | Contact ID / SIA (vía SmartCom) | Batería CR2032 | 10 µA reposo | — | 0 °C a +49 °C | 80 × 32 × 18 mm | 55 g | CE, EN 50131 grado 2, PD 6662 | Puertas y ventanas | 25 |  |  | Gama de entrada | 0 | 0 | N/A | Contact ID / SIA (vía SmartCom) | Zona 12 V universal — centrales Premier Elite (zonas EOL/Ricochet) y compatibles | N/A | N/A | N/A | N/A | N/A | N/A | N/A | N/A | N/A | Perimetral (apertura de puerta/ventana) | N/A | N/A | N/A
462 | Texecom | Alta | Reino Unido | Contacto magnético | Compact MC-W | Disparo 20 mm | Transmisor Ricochet mesh | Sabotaje de tapa y arranque | Radio Ricochet 868 MHz | Contact ID / SIA (vía SmartCom) | Batería CR2032 | 10 µA reposo | — | 0 °C a +49 °C | 80 × 32 × 18 mm | 55 g | CE, EN 50131 grado 2, PD 6662 | Puertas y ventanas | 35 |  |  | Admite contacto cableado N.C. | 0 | 0 | N/A | Contact ID / SIA (vía SmartCom) | Zona 12 V universal — centrales Premier Elite (zonas EOL/Ricochet) y compatibles | N/A | N/A | N/A | N/A | N/A | N/A | N/A | N/A | N/A | Perimetral (apertura de puerta/ventana) | N/A | N/A | N/A
463 | Texecom | Alta | Reino Unido | Contacto magnético | Elite OC-W | Disparo 25 mm | Transmisor Ricochet mesh | Sabotaje de tapa y arranque | Radio Ricochet 868 MHz | Contact ID / SIA (vía SmartCom) | Batería CR2032 | 10 µA reposo | — | 0 °C a +49 °C | 80 × 32 × 18 mm | 55 g | CE, EN 50131 grado 2, PD 6662 | Puertas y ventanas | 55 |  |  | Capacidad y rendimiento mejorados | 0 | 0 | N/A | Contact ID / SIA (vía SmartCom) | Zona 12 V universal — centrales Premier Elite (zonas EOL/Ricochet) y compatibles | N/A | N/A | N/A | N/A | N/A | N/A | N/A | N/A | N/A | Perimetral (apertura de puerta/ventana) | N/A | N/A | N/A
464 | Texecom | Alta | Reino Unido | Contacto magnético | Elite UD-W | Disparo 40 mm | Transmisor Ricochet mesh | Sabotaje de tapa y arranque | Radio Ricochet 868 MHz | Contact ID / SIA (vía SmartCom) | Batería CR2032 | 10 µA reposo | — | 0 °C a +49 °C | 80 × 32 × 18 mm | 55 g | CE, EN 50131 grado 2, PD 6662 | Puertas y ventanas | 80 |  |  | Tope de gama — máxima especificación | 0 | 0 | N/A | Contact ID / SIA (vía SmartCom) | Zona 12 V universal — centrales Premier Elite (zonas EOL/Ricochet) y compatibles | N/A | N/A | N/A | N/A | N/A | N/A | N/A | N/A | N/A | Perimetral (apertura de puerta/ventana) | N/A | N/A | N/A
465 | Texecom | Alta | Reino Unido | Ruptura de vidrio | No disponible en portafolio | [16 empty] | Texecom no fabrica detectores de vidrio; referencia Honeywell FlexGuard 5150 | N/A | N/A | N/A | N/A | N/A | N/A | N/A | N/A | N/A | N/A | N/A | N/A | N/A | N/A | N/A | N/A | N/A | N/A
466 | Texecom | Alta | Reino Unido | Sirena exterior | Odyssey 1E | 105 dB | Sirena exterior con cubierta de policarbonato | Tapa y pie supervisados, batería NiMH | Activación 12 VDC | Contact ID / SIA (vía SmartCom) | 12 VDC + baterías internas | 550 mA | IP34 | 0 °C a +49 °C | 300 × 140 × 85 mm | 1.7 kg | CE, EN 50131 grado 2, PD 6662 | Exterior fachada premium | 30 |  |  | Variante económica de la gama | 0.015 | 0.643 | 12 | Contact ID / SIA (vía SmartCom) | Zona 12 V universal — centrales Premier Elite (zonas EOL/Ricochet) y compatibles | N/A | N/A | N/A | N/A | N/A | N/A | N/A | N/A | N/A | N/A | 29.7 | 2.5 | 4.5
467 | Texecom | Alta | Reino Unido | Sirena exterior | Odyssey 3E | 108 dB | Sirena exterior con cubierta de policarbonato | Tapa y pie supervisados, batería NiMH | Activación 12 VDC | Contact ID / SIA (vía SmartCom) | 12 VDC + baterías internas | 550 mA | IP34 | 0 °C a +49 °C | 300 × 140 × 85 mm | 1.7 kg | CE, EN 50131 grado 2, PD 6662 | Exterior fachada premium | 45 |  |  | Gama de entrada | 0.005 | 0.284 | 12 | Contact ID / SIA (vía SmartCom) | Zona 12 V universal — centrales Premier Elite (zonas EOL/Ricochet) y compatibles | N/A | N/A | N/A | N/A | N/A | N/A | N/A | N/A | N/A | N/A | 15.1 | 2.5 | 4.5
468 | Texecom | Alta | Reino Unido | Sirena exterior | Odyssey 5E | 110 dB | Sirena exterior con cubierta de policarbonato | Tapa y pie supervisados, batería NiMH | Activación 12 VDC | Contact ID / SIA (vía SmartCom) | 12 VDC + baterías internas | 550 mA | IP34 | 0 °C a +49 °C | 300 × 140 × 85 mm | 1.7 kg | CE, EN 50131 grado 2, PD 6662 | Exterior fachada premium | 60 |  |  | Versión también inalámbrica (Odyssey X3-W) | 0.006 | 0.306 | 12 | Contact ID / SIA (vía SmartCom) | Zona 12 V universal — centrales Premier Elite (zonas EOL/Ricochet) y compatibles | N/A | N/A | N/A | N/A | N/A | N/A | N/A | N/A | N/A | N/A | 16 | 2.5 | 4.5
469 | Texecom | Alta | Reino Unido | Sirena exterior | Odyssey X1 | 113 dB | Sirena exterior con cubierta de policarbonato | Tapa y pie supervisados, batería NiMH | Activación 12 VDC | Contact ID / SIA (vía SmartCom) | 12 VDC + baterías internas | 550 mA | IP34 | 0 °C a +49 °C | 300 × 140 × 85 mm | 1.7 kg | CE, EN 50131 grado 2, PD 6662 | Exterior fachada premium | 90 |  |  | Capacidad y rendimiento mejorados | 0.009 | 0.411 | 12 | Contact ID / SIA (vía SmartCom) | Zona 12 V universal — centrales Premier Elite (zonas EOL/Ricochet) y compatibles | N/A | N/A | N/A | N/A | N/A | N/A | N/A | N/A | N/A | N/A | 20.3 | 2.5 | 4.5
470 | Texecom | Alta | Reino Unido | Sirena exterior | Odyssey X3 | 118 dB | Sirena exterior con cubierta de policarbonato | Tapa y pie supervisados, batería NiMH | Activación 12 VDC | Contact ID / SIA (vía SmartCom) | 12 VDC + baterías internas | 550 mA | IP34 | 0 °C a +49 °C | 300 × 140 × 85 mm | 1.7 kg | CE, EN 50131 grado 2, PD 6662 | Exterior fachada premium | 135 |  |  | Tope de gama — máxima especificación | 0.013 | 0.568 | 12 | Contact ID / SIA (vía SmartCom) | Zona 12 V universal — centrales Premier Elite (zonas EOL/Ricochet) y compatibles | N/A | N/A | N/A | N/A | N/A | N/A | N/A | N/A | N/A | N/A | 26.7 | 2.5 | 4.5
471 | Texecom | Alta | Reino Unido | Sirena interior | Premier Elite SR-W | 95 dB | Sirena inalámbrica interior Ricochet | Sabotaje de tapa, supervisión radio | Radio Ricochet 868 MHz | Contact ID / SIA (vía SmartCom) | Baterías AA | — | — | 0 °C a +49 °C | 120 × 95 × 50 mm | 240 g | CE, EN 50131 grado 2, PD 6662 | Interior residencial | 17 |  |  | Variante económica de la gama | 1.069e-05 | 0.074 | 3 | Contact ID / SIA (vía SmartCom) | Exclusivo radio de marca: Premier Elite con Ricochet (868 MHz) | N/A | N/A | N/A | N/A | N/A | N/A | N/A | N/A | N/A | N/A | 2.5 | 2 | 3
472 | Texecom | Alta | Reino Unido | Sirena interior | Elite SR-W | 100 dB | Sirena inalámbrica interior Ricochet | Sabotaje de tapa, supervisión radio | Radio Ricochet 868 MHz | Contact ID / SIA (vía SmartCom) | Baterías AA | — | — | 0 °C a +49 °C | 120 × 95 × 50 mm | 240 g | CE, EN 50131 grado 2, PD 6662 | Interior residencial | 25 |  |  | Gama de entrada | 1.411e-05 | 0.092 | 3 | Contact ID / SIA (vía SmartCom) | Exclusivo radio de marca: Premier Elite con Ricochet (868 MHz) | N/A | N/A | N/A | N/A | N/A | N/A | N/A | N/A | N/A | N/A | 3.1 | 2 | 3
473 | Texecom | Alta | Reino Unido | Sirena interior | Compact SR-W | 102 dB | Sirena inalámbrica interior Ricochet | Sabotaje de tapa, supervisión radio | Radio Ricochet 868 MHz | Contact ID / SIA (vía SmartCom) | Baterías AA | — | — | 0 °C a +49 °C | 120 × 95 × 50 mm | 240 g | CE, EN 50131 grado 2, PD 6662 | Interior residencial | 30 |  |  | Compatible Premier Elite inalámbrico | 1.108e-05 | 0.076 | 3 | Contact ID / SIA (vía SmartCom) | Exclusivo radio de marca: Premier Elite con Ricochet (868 MHz) | N/A | N/A | N/A | N/A | N/A | N/A | N/A | N/A | N/A | N/A | 2.5 | 2 | 3
474 | Texecom | Alta | Reino Unido | Sirena interior | SR-1 | 105 dB | Sirena inalámbrica interior Ricochet | Sabotaje de tapa, supervisión radio | Radio Ricochet 868 MHz | Contact ID / SIA (vía SmartCom) | Baterías AA | — | — | 0 °C a +49 °C | 120 × 95 × 50 mm | 240 g | CE, EN 50131 grado 2, PD 6662 | Interior residencial | 50 |  |  | Capacidad y rendimiento mejorados | 2.384e-05 | 0.144 | 3 | Contact ID / SIA (vía SmartCom) | Exclusivo radio de marca: Premier Elite con Ricochet (868 MHz) | N/A | N/A | N/A | N/A | N/A | N/A | N/A | N/A | N/A | N/A | 4.8 | 2 | 3
475 | Texecom | Alta | Reino Unido | Sirena interior | SR-2 | 110 dB | Sirena inalámbrica interior Ricochet | Sabotaje de tapa, supervisión radio | Radio Ricochet 868 MHz | Contact ID / SIA (vía SmartCom) | Baterías AA | — | — | 0 °C a +49 °C | 120 × 95 × 50 mm | 240 g | CE, EN 50131 grado 2, PD 6662 | Interior residencial | 70 |  |  | Tope de gama — máxima especificación | 1.124e-05 | 0.077 | 3 | Contact ID / SIA (vía SmartCom) | Exclusivo radio de marca: Premier Elite con Ricochet (868 MHz) | N/A | N/A | N/A | N/A | N/A | N/A | N/A | N/A | N/A | N/A | 2.6 | 2 | 3
476 | Texecom | Alta | Reino Unido | Comunicador de eventos | SmartCom | Solo IP | Comunicador IP para Premier Elite | TexecomCloud y app SmartServe | Contact ID / SIA sobre IP | Contact ID / SIA (vía SmartCom) | 12 VDC desde panel | 85 mA | — | 0 °C a +49 °C | 80 × 105 × 25 mm | 170 g | CE, EN 50131 grado 2, PD 6662 | Monitoreo IP y control remoto | 40 |  |  | Variante económica de la gama | 0.062 | 0.255 | 12 | Contact ID / SIA (vía SmartCom) | Centrales Premier Elite (zonas EOL/Ricochet) (mismo bus) | N/A | N/A | N/A | N/A | N/A | N/A | N/A | N/A | N/A | N/A | N/A | N/A | N/A
477 | Texecom | Alta | Reino Unido | Comunicador de eventos | SmartCom Pro | IP + GPRS | Comunicador IP para Premier Elite | TexecomCloud y app SmartServe | Contact ID / SIA sobre IP | Contact ID / SIA (vía SmartCom) | 12 VDC desde panel | 85 mA | — | 0 °C a +49 °C | 80 × 105 × 25 mm | 170 g | CE, EN 50131 grado 2, PD 6662 | Monitoreo IP y control remoto | 65 |  |  | Gama de entrada | 0.079 | 0.297 | 12 | Contact ID / SIA (vía SmartCom) | Centrales Premier Elite (zonas EOL/Ricochet) (mismo bus) | N/A | N/A | N/A | N/A | N/A | N/A | N/A | N/A | N/A | N/A | N/A | N/A | N/A
478 | Texecom | Alta | Reino Unido | Comunicador de eventos | Elite SmartCom | IP + LTE | Comunicador IP para Premier Elite | TexecomCloud y app SmartServe | Contact ID / SIA sobre IP | Contact ID / SIA (vía SmartCom) | 12 VDC desde panel | 85 mA | — | 0 °C a +49 °C | 80 × 105 × 25 mm | 170 g | CE, EN 50131 grado 2, PD 6662 | Monitoreo IP y control remoto | 85 |  |  | Compatible Premier Elite 24/48/168/640 | 0.075 | 0.287 | 12 | Contact ID / SIA (vía SmartCom) | Centrales Premier Elite (zonas EOL/Ricochet) (mismo bus) | N/A | N/A | N/A | N/A | N/A | N/A | N/A | N/A | N/A | N/A | N/A | N/A | N/A
479 | Texecom | Alta | Reino Unido | Comunicador de eventos | Premier GSM | LTE dual-SIM | Comunicador IP para Premier Elite | TexecomCloud y app SmartServe | Contact ID / SIA sobre IP | Contact ID / SIA (vía SmartCom) | 12 VDC desde panel | 85 mA | — | 0 °C a +49 °C | 80 × 105 × 25 mm | 170 g | CE, EN 50131 grado 2, PD 6662 | Monitoreo IP y control remoto | 130 |  |  | Capacidad y rendimiento mejorados | 0.058 | 0.245 | 12 | Contact ID / SIA (vía SmartCom) | Centrales Premier Elite (zonas EOL/Ricochet) (mismo bus) | N/A | N/A | N/A | N/A | N/A | N/A | N/A | N/A | N/A | N/A | N/A | N/A | N/A
480 | Texecom | Alta | Reino Unido | Comunicador de eventos | Elite DIGI-GPRS | LTE + IP + dialer | Comunicador IP para Premier Elite | TexecomCloud y app SmartServe | Contact ID / SIA sobre IP | Contact ID / SIA (vía SmartCom) | 12 VDC desde panel | 85 mA | — | 0 °C a +49 °C | 80 × 105 × 25 mm | 170 g | CE, EN 50131 grado 2, PD 6662 | Monitoreo IP y control remoto | 190 |  |  | Tope de gama — máxima especificación | 0.08 | 0.3 | 12 | Contact ID / SIA (vía SmartCom) | Centrales Premier Elite (zonas EOL/Ricochet) (mismo bus) | N/A | N/A | N/A | N/A | N/A | N/A | N/A | N/A | N/A | N/A | N/A | N/A | N/A
481 | Texecom | Alta | Reino Unido | Perimetral exterior | No disponible en portafolio | [16 empty] | Texecom no fabrica barreras IR; referencia Optex AX-200TTO | N/A | N/A | N/A | N/A | N/A | N/A | N/A | N/A | N/A | N/A | N/A | N/A | N/A | N/A | N/A | N/A | N/A | N/A
482 | Texecom | Alta | Reino Unido | Expansor / receptor | Premier Elite EXP-W | 4 zonas | Expansor inalámbrico mesh | Hasta 20 dispositivos por malla | Bus Premier + radio 868 | Contact ID / SIA (vía SmartCom) | 12 VDC desde panel | 55 mA | — | 0 °C a +49 °C | 160 × 110 × 32 mm | 280 g | CE, EN 50131 grado 2, PD 6662 | Ampliación Premier Elite | 35 |  |  | Variante económica de la gama | 0.036 | 0.059 | 12 | Contact ID / SIA (vía SmartCom) | Centrales Premier Elite (zonas EOL/Ricochet) (mismo bus) | N/A | N/A | N/A | 4 | N/A | N/A | N/A | N/A | N/A | N/A | N/A | N/A | N/A
483 | Texecom | Alta | Reino Unido | Expansor / receptor | Elite EXP-W | 8 zonas | Expansor inalámbrico mesh | Hasta 20 dispositivos por malla | Bus Premier + radio 868 | Contact ID / SIA (vía SmartCom) | 12 VDC desde panel | 55 mA | — | 0 °C a +49 °C | 160 × 110 × 32 mm | 280 g | CE, EN 50131 grado 2, PD 6662 | Ampliación Premier Elite | 55 |  |  | Gama de entrada | 0.059 | 0.089 | 12 | Contact ID / SIA (vía SmartCom) | Centrales Premier Elite (zonas EOL/Ricochet) (mismo bus) | N/A | N/A | N/A | 8 | N/A | N/A | N/A | N/A | N/A | N/A | N/A | N/A | N/A
484 | Texecom | Alta | Reino Unido | Expansor / receptor | Elite EXP-8 | 8 zonas + 2 salidas | Expansor inalámbrico mesh | Hasta 20 dispositivos por malla | Bus Premier + radio 868 | Contact ID / SIA (vía SmartCom) | 12 VDC desde panel | 55 mA | — | 0 °C a +49 °C | 160 × 110 × 32 mm | 280 g | CE, EN 50131 grado 2, PD 6662 | Ampliación Premier Elite | 75 |  |  | Cada EXP-W amplía la malla Ricochet | 0.045 | 0.069 | 12 | Contact ID / SIA (vía SmartCom) | Centrales Premier Elite (zonas EOL/Ricochet) (mismo bus) | N/A | N/A | N/A | 8 | N/A | N/A | N/A | N/A | N/A | N/A | N/A | N/A | N/A
485 | Texecom | Alta | Reino Unido | Expansor / receptor | Elite EXP-16 | 16 zonas | Expansor inalámbrico mesh | Hasta 20 dispositivos por malla | Bus Premier + radio 868 | Contact ID / SIA (vía SmartCom) | 12 VDC desde panel | 55 mA | — | 0 °C a +49 °C | 160 × 110 × 32 mm | 280 g | CE, EN 50131 grado 2, PD 6662 | Ampliación Premier Elite | 115 |  |  | Capacidad y rendimiento mejorados | 0.05 | 0.076 | 12 | Contact ID / SIA (vía SmartCom) | Centrales Premier Elite (zonas EOL/Ricochet) (mismo bus) | N/A | N/A | N/A | 16 | N/A | N/A | N/A | N/A | N/A | N/A | N/A | N/A | N/A
486 | Texecom | Alta | Reino Unido | Expansor / receptor | Elite Com_Port | 16 zonas + 4 salidas | Expansor inalámbrico mesh | Hasta 20 dispositivos por malla | Bus Premier + radio 868 | Contact ID / SIA (vía SmartCom) | 12 VDC desde panel | 55 mA | — | 0 °C a +49 °C | 160 × 110 × 32 mm | 280 g | CE, EN 50131 grado 2, PD 6662 | Ampliación Premier Elite | 170 |  |  | Tope de gama — máxima especificación | 0.038 | 0.061 | 12 | Contact ID / SIA (vía SmartCom) | Centrales Premier Elite (zonas EOL/Ricochet) (mismo bus) | N/A | N/A | N/A | 16 | N/A | N/A | N/A | N/A | N/A | N/A | N/A | N/A | N/A
487 | Texecom | Alta | Reino Unido | Botón de pánico | No disponible en portafolio | [16 empty] | Texecom no fabrica botón de pánico dedicado; referencia Honeywell 5802LX | N/A | N/A | N/A | N/A | N/A | N/A | N/A | N/A | N/A | N/A | N/A | N/A | N/A | N/A | N/A | N/A | N/A | N/A
488 | Texecom | Alta | Reino Unido | Mando inalámbrico | RF Keyfob (básico) | 4 botones | Llave inalámbrica para Premier Elite | Botones armado/desarmado + pánico | Radio Ricochet bidireccional 868 MHz | Contact ID / SIA (vía SmartCom) | Batería CR2032 (3 V) | — | — | 0 °C a +49 °C | 58 × 36 × 13 mm | 25 g | CE, EN 50131 grado 2, PD 6662 | Armado diario y pánico | 18 |  |  | Variante económica de la gama | 5.37e-06 | 2.686e-05 | 3 | Contact ID / SIA (vía SmartCom) | Exclusivo radio de marca: Premier Elite con Ricochet (868 MHz) | N/A | N/A | N/A | N/A | N/A | N/A | N/A | N/A | N/A | N/A | N/A | N/A | N/A
489 | Texecom | Alta | Reino Unido | Mando inalámbrico | RF Keyfob (4 botones) | 4 botones + pánico | Llave inalámbrica para Premier Elite | Botones armado/desarmado + pánico | Radio Ricochet bidireccional 868 MHz | Contact ID / SIA (vía SmartCom) | Batería CR2032 (3 V) | — | — | 0 °C a +49 °C | 58 × 36 × 13 mm | 25 g | CE, EN 50131 grado 2, PD 6662 | Armado diario y pánico | 25 |  |  | Gama de entrada | 3.45e-06 | 1.725e-05 | 3 | Contact ID / SIA (vía SmartCom) | Exclusivo radio de marca: Premier Elite con Ricochet (868 MHz) | N/A | N/A | N/A | N/A | N/A | N/A | N/A | N/A | N/A | N/A | N/A | N/A | N/A
490 | Texecom | Alta | Reino Unido | Mando inalámbrico | Premier Elite RF Keyfob | 5 botones + pánico | Llave inalámbrica para Premier Elite | Botones armado/desarmado + pánico | Radio Ricochet bidireccional 868 MHz | Contact ID / SIA (vía SmartCom) | Batería CR2032 (3 V) | — | — | 0 °C a +49 °C | 58 × 36 × 13 mm | 25 g | CE, EN 50131 grado 2, PD 6662 | Armado diario y pánico | 35 |  |  | Requiere receptor Ricochet en el panel | 3.37e-06 | 1.683e-05 | 3 | Contact ID / SIA (vía SmartCom) | Exclusivo radio de marca: Premier Elite con Ricochet (868 MHz) | N/A | N/A | N/A | N/A | N/A | N/A | N/A | N/A | N/A | N/A | N/A | N/A | N/A
491 | Texecom | Alta | Reino Unido | Mando inalámbrico | RF Keyfob (con pánico) | Bidireccional con retroalimentación | Llave inalámbrica para Premier Elite | Botones armado/desarmado + pánico | Radio Ricochet bidireccional 868 MHz | Contact ID / SIA (vía SmartCom) | Batería CR2032 (3 V) | — | — | 0 °C a +49 °C | 58 × 36 × 13 mm | 25 g | CE, EN 50131 grado 2, PD 6662 | Armado diario y pánico | 50 |  |  | Capacidad y rendimiento mejorados | 4.46e-06 | 2.23e-05 | 3 | Contact ID / SIA (vía SmartCom) | Exclusivo radio de marca: Premier Elite con Ricochet (868 MHz) | N/A | N/A | N/A | N/A | N/A | N/A | N/A | N/A | N/A | N/A | N/A | N/A | N/A
492 | Texecom | Alta | Reino Unido | Mando inalámbrico | RF Keyfob (bidireccional) | Bidireccional táctil | Llave inalámbrica para Premier Elite | Botones armado/desarmado + pánico | Radio Ricochet bidireccional 868 MHz | Contact ID / SIA (vía SmartCom) | Batería CR2032 (3 V) | — | — | 0 °C a +49 °C | 58 × 36 × 13 mm | 25 g | CE, EN 50131 grado 2, PD 6662 | Armado diario y pánico | 75 |  |  | Tope de gama — máxima especificación | 2.66e-06 | 1.328e-05 | 3 | Contact ID / SIA (vía SmartCom) | Exclusivo radio de marca: Premier Elite con Ricochet (868 MHz) | N/A | N/A | N/A | N/A | N/A | N/A | N/A | N/A | N/A | N/A | N/A | N/A | N/A
493 | Risco | Alta | Israel | Panel híbrido | LightSYS 8 | 128 zonas / 8 particiones | Híbrido: bus RS485 + inalámbrico RiscoNet | Programación remota, app Risco | Contact ID / IP vía RSCM | Contact ID / SIA / Risco Cloud | 16.5 VAC 40 VA · batería 12 V 7 Ah | 580 mA máx | — | 0 °C a +49 °C | 300 × 290 × 80 mm | 2.9 kg | CE, EN 50131 grado 2 | Comercial mediano | 155 |  |  | Variante económica de la gama | 0.06 | 0.58 | 12 | Contact ID / SIA / Risco Cloud | Central maestra — admite periféricos del ecosistema LightSYS/Agility (bus Risco) | 0.06 | 0.58 | 3.5 | 128 | 8 | N/A | N/A | N/A | N/A | N/A | N/A | N/A | N/A
494 | Risco | Alta | Israel | Panel híbrido | LightSYS 32 | 128 zonas / 8 particiones | Híbrido: bus RS485 + inalámbrico RiscoNet | Programación remota, app Risco | Contact ID / IP vía RSCM | Contact ID / SIA / Risco Cloud | 16.5 VAC 40 VA · batería 12 V 7 Ah | 580 mA máx | — | 0 °C a +49 °C | 300 × 290 × 80 mm | 2.9 kg | CE, EN 50131 grado 2 | Comercial mediano | 235 |  |  | Gama de entrada | 0.097 | 0.58 | 12 | Contact ID / SIA / Risco Cloud | Central maestra — admite periféricos del ecosistema LightSYS/Agility (bus Risco) | 0.097 | 0.58 | 3.5 | 128 | 8 | N/A | N/A | N/A | N/A | N/A | N/A | N/A | N/A
495 | Risco | Alta | Israel | Panel híbrido | LightSYS 64 | 128 zonas / 8 particiones | Híbrido: bus RS485 + inalámbrico RiscoNet | Programación remota, app Risco | Contact ID / IP vía RSCM | Contact ID / SIA / Risco Cloud | 16.5 VAC 40 VA · batería 12 V 7 Ah | 580 mA máx | — | 0 °C a +49 °C | 300 × 290 × 80 mm | 2.9 kg | CE, EN 50131 grado 2 | Comercial mediano | 315 |  |  | Plataforma modular con módulos LTE/IP intercambiables | 0.078 | 0.58 | 12 | Contact ID / SIA / Risco Cloud | Central maestra — admite periféricos del ecosistema LightSYS/Agility (bus Risco) | 0.078 | 0.58 | 3.5 | 128 | 8 | N/A | N/A | N/A | N/A | N/A | N/A | N/A | N/A
496 | Risco | Alta | Israel | Panel híbrido | LightSYS2 128 | 128 zonas / 8 particiones | Híbrido: bus RS485 + inalámbrico RiscoNet | Programación remota, app Risco | Contact ID / IP vía RSCM | Contact ID / SIA / Risco Cloud | 16.5 VAC 40 VA · batería 12 V 7 Ah | 580 mA máx | — | 0 °C a +49 °C | 300 × 290 × 80 mm | 2.9 kg | CE, EN 50131 grado 2 | Comercial mediano | 470 |  |  | Capacidad y rendimiento mejorados | 0.091 | 0.58 | 12 | Contact ID / SIA / Risco Cloud | Central maestra — admite periféricos del ecosistema LightSYS/Agility (bus Risco) | 0.091 | 0.58 | 3.5 | 128 | 8 | N/A | N/A | N/A | N/A | N/A | N/A | N/A | N/A
497 | Risco | Alta | Israel | Panel híbrido | LightSYS2 512 | 128 zonas / 8 particiones | Híbrido: bus RS485 + inalámbrico RiscoNet | Programación remota, app Risco | Contact ID / IP vía RSCM | Contact ID / SIA / Risco Cloud | 16.5 VAC 40 VA · batería 12 V 7 Ah | 580 mA máx | — | 0 °C a +49 °C | 300 × 290 × 80 mm | 2.9 kg | CE, EN 50131 grado 2 | Comercial mediano | 690 |  |  | Tope de gama — máxima especificación | 0.082 | 0.58 | 12 | Contact ID / SIA / Risco Cloud | Central maestra — admite periféricos del ecosistema LightSYS/Agility (bus Risco) | 0.082 | 0.58 | 3.5 | 128 | 8 | N/A | N/A | N/A | N/A | N/A | N/A | N/A | N/A
498 | Risco | Alta | Israel | Panel alámbrico | No disponible en portafolio | [16 empty] | Risco se enfoca en híbridos (LightSYS) e inalámbricos (Agility); referencia LightSYS 32 | N/A | N/A | N/A | N/A | N/A | N/A | N/A | N/A | N/A | N/A | N/A | N/A | N/A | N/A | N/A | N/A | N/A | N/A
499 | Risco | Alta | Israel | Panel inalámbrico / Hub | Agility 3 | 48 zonas inalámbricas | Panel inalámbrico con teclado y sirena | Foto-verificación vía cámara VUpoint | IP/GPRS integrado + Risco Cloud | Contact ID / SIA / Risco Cloud | 16.5 VAC · batería 12 V | 420 mA máx | — | 0 °C a +49 °C | 220 × 150 × 58 mm | 1.3 kg | CE, EN 50131 grado 2 | Residencial smart | 115 |  |  | Variante económica de la gama | 0.076 | 0.42 | 12 | Contact ID / SIA / Risco Cloud | Central maestra — admite periféricos del ecosistema LightSYS/Agility (bus Risco) | 0.076 | 0.42 | 2 | 48 | 2 | N/A | N/A | N/A | N/A | N/A | N/A | N/A | N/A
500 | Risco | Alta | Israel | Panel inalámbrico / Hub | Agility 4 | 48 zonas inalámbricas | Panel inalámbrico con teclado y sirena | Foto-verificación vía cámara VUpoint | IP/GPRS integrado + Risco Cloud | Contact ID / SIA / Risco Cloud | 16.5 VAC · batería 12 V | 420 mA máx | — | 0 °C a +49 °C | 220 × 150 × 58 mm | 1.3 kg | CE, EN 50131 grado 2 | Residencial smart | 175 |  |  | Gama de entrada | 0.094 | 0.42 | 12 | Contact ID / SIA / Risco Cloud | Central maestra — admite periféricos del ecosistema LightSYS/Agility (bus Risco) | 0.094 | 0.42 | 2 | 48 | 2 | N/A | N/A | N/A | N/A | N/A | N/A | N/A | N/A
501 | Risco | Alta | Israel | Panel inalámbrico / Hub | Agility 3 APT | 48 zonas inalámbricas | Panel inalámbrico con teclado y sirena | Foto-verificación vía cámara VUpoint | IP/GPRS integrado + Risco Cloud | Contact ID / SIA / Risco Cloud | 16.5 VAC · batería 12 V | 420 mA máx | — | 0 °C a +49 °C | 220 × 150 × 58 mm | 1.3 kg | CE, EN 50131 grado 2 | Residencial smart | 235 |  |  | App Risco con control total remoto | 0.077 | 0.42 | 12 | Contact ID / SIA / Risco Cloud | Central maestra — admite periféricos del ecosistema LightSYS/Agility (bus Risco) | 0.077 | 0.42 | 2 | 48 | 2 | N/A | N/A | N/A | N/A | N/A | N/A | N/A | N/A
502 | Risco | Alta | Israel | Panel inalámbrico / Hub | LightSYS2+RiscoNet | 48 zonas inalámbricas | Panel inalámbrico con teclado y sirena | Foto-verificación vía cámara VUpoint | IP/GPRS integrado + Risco Cloud | Contact ID / SIA / Risco Cloud | 16.5 VAC · batería 12 V | 420 mA máx | — | 0 °C a +49 °C | 220 × 150 × 58 mm | 1.3 kg | CE, EN 50131 grado 2 | Residencial smart | 350 |  |  | Capacidad y rendimiento mejorados | 0.095 | 0.42 | 12 | Contact ID / SIA / Risco Cloud | Central maestra — admite periféricos del ecosistema LightSYS/Agility (bus Risco) | 0.095 | 0.42 | 2 | 48 | 2 | N/A | N/A | N/A | N/A | N/A | N/A | N/A | N/A
503 | Risco | Alta | Israel | Panel inalámbrico / Hub | Agility 4 VUpoint | 48 zonas inalámbricas | Panel inalámbrico con teclado y sirena | Foto-verificación vía cámara VUpoint | IP/GPRS integrado + Risco Cloud | Contact ID / SIA / Risco Cloud | 16.5 VAC · batería 12 V | 420 mA máx | — | 0 °C a +49 °C | 220 × 150 × 58 mm | 1.3 kg | CE, EN 50131 grado 2 | Residencial smart | 515 |  |  | Tope de gama — máxima especificación | 0.062 | 0.42 | 12 | Contact ID / SIA / Risco Cloud | Central maestra — admite periféricos del ecosistema LightSYS/Agility (bus Risco) | 0.062 | 0.42 | 2 | 48 | 2 | N/A | N/A | N/A | N/A | N/A | N/A | N/A | N/A
504 | Risco | Alta | Israel | Teclado de control | RP128KP | Atiende 32 zonas del sistema | LCD alfanumérico con teclas gruesas | Proximity integrado | Bus RS485 | Contact ID / SIA / Risco Cloud | 12 VDC desde panel | 65 mA | — | 0 °C a +49 °C | 150 × 100 × 26 mm | 230 g | CE, EN 50131 grado 2 | Uso general | 40 |  |  | Variante económica de la gama | 0.031 | 0.061 | 12 | Contact ID / SIA / Risco Cloud | Centrales LightSYS/Agility (bus Risco) (mismo bus) | N/A | N/A | N/A | N/A | N/A | N/A | N/A | N/A | N/A | N/A | N/A | 1.2 | 1.6
505 | Risco | Alta | Israel | Teclado de control | RP206KP | Atiende 32 zonas del sistema | LCD alfanumérico con teclas gruesas | Proximity integrado | Bus RS485 | Contact ID / SIA / Risco Cloud | 12 VDC desde panel | 65 mA | — | 0 °C a +49 °C | 150 × 100 × 26 mm | 230 g | CE, EN 50131 grado 2 | Uso general | 60 |  |  | Gama de entrada | 0.037 | 0.072 | 12 | Contact ID / SIA / Risco Cloud | Centrales LightSYS/Agility (bus Risco) (mismo bus) | N/A | N/A | N/A | N/A | N/A | N/A | N/A | N/A | N/A | N/A | N/A | 1.2 | 1.6
506 | Risco | Alta | Israel | Teclado de control | RP432KP | Atiende 32 zonas del sistema | LCD alfanumérico con teclas gruesas | Proximity integrado | Bus RS485 | Contact ID / SIA / Risco Cloud | 12 VDC desde panel | 65 mA | — | 0 °C a +49 °C | 150 × 100 × 26 mm | 230 g | CE, EN 50131 grado 2 | Uso general | 85 |  |  | Compatible LightSYS y Agility | 0.058 | 0.107 | 12 | Contact ID / SIA / Risco Cloud | Centrales LightSYS/Agility (bus Risco) (mismo bus) | N/A | N/A | N/A | N/A | N/A | N/A | N/A | N/A | N/A | N/A | N/A | 1.2 | 1.6
507 | Risco | Alta | Israel | Teclado de control | RP512KP | Atiende 32 zonas del sistema | LCD alfanumérico con teclas gruesas | Proximity integrado | Bus RS485 | Contact ID / SIA / Risco Cloud | 12 VDC desde panel | 65 mA | — | 0 °C a +49 °C | 150 × 100 × 26 mm | 230 g | CE, EN 50131 grado 2 | Uso general | 125 |  |  | Capacidad y rendimiento mejorados | 0.042 | 0.079 | 12 | Contact ID / SIA / Risco Cloud | Centrales LightSYS/Agility (bus Risco) (mismo bus) | N/A | N/A | N/A | N/A | N/A | N/A | N/A | N/A | N/A | N/A | N/A | 1.2 | 1.6
508 | Risco | Alta | Israel | Teclado de control | AGPR4TP | Atiende 32 zonas del sistema | LCD alfanumérico con teclas gruesas | Proximity integrado | Bus RS485 | Contact ID / SIA / Risco Cloud | 12 VDC desde panel | 65 mA | — | 0 °C a +49 °C | 150 × 100 × 26 mm | 230 g | CE, EN 50131 grado 2 | Uso general | 185 |  |  | Tope de gama — máxima especificación | 0.049 | 0.091 | 12 | Contact ID / SIA / Risco Cloud | Centrales LightSYS/Agility (bus Risco) (mismo bus) | N/A | N/A | N/A | N/A | N/A | N/A | N/A | N/A | N/A | N/A | N/A | 1.2 | 1.6
509 | Risco | Alta | Israel | Detector PIR interior | RK-400PI | 8 m · 90° | PIR digital con lente espejo | Anti-falsa por conteo, look-down | Zona alámbrica | Contact ID / SIA / Risco Cloud | 12 VDC | 15 mA | — | 0 °C a +49 °C | 95 × 55 × 42 mm | 115 g | CE, EN 50131 grado 2 | Interior comercial | 17 |  |  | Variante económica de la gama | 0.011 | 0.015 | 12 | Contact ID / SIA / Risco Cloud | Zona 12 V universal — centrales LightSYS/Agility (bus Risco) y compatibles | N/A | N/A | N/A | N/A | N/A | N/A | 8 | N/A | 90 | Volumétrica rectangular (lentes múltiples) | N/A | 2 | 2.7
510 | Risco | Alta | Israel | Detector PIR interior | RK-6000PI | 10 m · 90° | PIR digital con lente espejo | Anti-falsa por conteo, look-down | Zona alámbrica | Contact ID / SIA / Risco Cloud | 12 VDC | 15 mA | — | 0 °C a +49 °C | 95 × 55 × 42 mm | 115 g | CE, EN 50131 grado 2 | Interior comercial | 25 |  |  | Gama de entrada | 0.008 | 0.012 | 12 | Contact ID / SIA / Risco Cloud | Zona 12 V universal — centrales LightSYS/Agility (bus Risco) y compatibles | N/A | N/A | N/A | N/A | N/A | N/A | 10 | N/A | 90 | Volumétrica rectangular (lentes múltiples) | N/A | 2 | 2.7
511 | Risco | Alta | Israel | Detector PIR interior | RK-800PI | 12 m · 90° | PIR digital con lente espejo | Anti-falsa por conteo, look-down | Zona alámbrica | Contact ID / SIA / Risco Cloud | 12 VDC | 15 mA | — | 0 °C a +49 °C | 95 × 55 × 42 mm | 115 g | CE, EN 50131 grado 2 | Interior comercial | 30 |  |  | Lentes opcionales curtain/pet | 0.013 | 0.019 | 12 | Contact ID / SIA / Risco Cloud | Zona 12 V universal — centrales LightSYS/Agility (bus Risco) y compatibles | N/A | N/A | N/A | N/A | N/A | N/A | 12 | N/A | 90 | Volumétrica rectangular (lentes múltiples) | N/A | 2 | 2.7
512 | Risco | Alta | Israel | Detector PIR interior | Lite-PD | 12 m · 110° | PIR digital con lente espejo | Anti-falsa por conteo, look-down | Zona alámbrica | Contact ID / SIA / Risco Cloud | 12 VDC | 15 mA | — | 0 °C a +49 °C | 95 × 55 × 42 mm | 115 g | CE, EN 50131 grado 2 | Interior comercial | 50 |  |  | Capacidad y rendimiento mejorados | 0.013 | 0.019 | 12 | Contact ID / SIA / Risco Cloud | Zona 12 V universal — centrales LightSYS/Agility (bus Risco) y compatibles | N/A | N/A | N/A | N/A | N/A | N/A | 12 | N/A | 110 | Volumétrica rectangular (lentes múltiples) | N/A | 2 | 2.7
513 | Risco | Alta | Israel | Detector PIR interior | Elegance-PI | 15 m · 110° | PIR digital con lente espejo | Anti-falsa por conteo, look-down | Zona alámbrica | Contact ID / SIA / Risco Cloud | 12 VDC | 15 mA | — | 0 °C a +49 °C | 95 × 55 × 42 mm | 115 g | CE, EN 50131 grado 2 | Interior comercial | 70 |  |  | Tope de gama — máxima especificación | 0.012 | 0.017 | 12 | Contact ID / SIA / Risco Cloud | Zona 12 V universal — centrales LightSYS/Agility (bus Risco) y compatibles | N/A | N/A | N/A | N/A | N/A | N/A | 15 | N/A | 110 | Volumétrica rectangular (lentes múltiples) | N/A | 2 | 2.7
514 | Risco | Alta | Israel | PIR inalámbrico | AGDPR1 | 8 m · 90° | PIR inalámbrico RiscoNet | Pet-inmune, supervisión radio | Radio RiscoNet 868 MHz | Contact ID / SIA / Risco Cloud | Batería CR123A | 16 µA reposo | — | 0 °C a +49 °C | 90 × 55 × 42 mm | 110 g | CE, EN 50131 grado 2 | Interior residencial | 20 |  |  | Variante económica de la gama | 1.859e-05 | 4.39e-05 | 3 | Contact ID / SIA / Risco Cloud | Exclusivo radio de marca: LightSYS/Agility con RiscoNet (868 MHz) | N/A | N/A | N/A | N/A | N/A | N/A | 8 | N/A | 90 | Volumétrica rectangular (lentes múltiples) | N/A | 2 | 2.7
515 | Risco | Alta | Israel | PIR inalámbrico | AGDPR2 | 10 m · 90° | PIR inalámbrico RiscoNet | Pet-inmune, supervisión radio | Radio RiscoNet 868 MHz | Contact ID / SIA / Risco Cloud | Batería CR123A | 16 µA reposo | — | 0 °C a +49 °C | 90 × 55 × 42 mm | 110 g | CE, EN 50131 grado 2 | Interior residencial | 30 |  |  | Gama de entrada | 1.891e-05 | 4.449e-05 | 3 | Contact ID / SIA / Risco Cloud | Exclusivo radio de marca: LightSYS/Agility con RiscoNet (868 MHz) | N/A | N/A | N/A | N/A | N/A | N/A | 10 | N/A | 90 | Volumétrica rectangular (lentes múltiples) | N/A | 2 | 2.7
516 | Risco | Alta | Israel | PIR inalámbrico | AGDPR-PT | 12 m · 90° | PIR inalámbrico RiscoNet | Pet-inmune, supervisión radio | Radio RiscoNet 868 MHz | Contact ID / SIA / Risco Cloud | Batería CR123A | 16 µA reposo | — | 0 °C a +49 °C | 90 × 55 × 42 mm | 110 g | CE, EN 50131 grado 2 | Interior residencial | 45 |  |  | Compatible Agility y LightSYS inalámbrico | 2.109e-05 | 4.838e-05 | 3 | Contact ID / SIA / Risco Cloud | Exclusivo radio de marca: LightSYS/Agility con RiscoNet (868 MHz) | N/A | N/A | N/A | N/A | N/A | N/A | 12 | N/A | 90 | Volumétrica rectangular (lentes múltiples) | N/A | 2 | 2.7
517 | Risco | Alta | Israel | PIR inalámbrico | LightSYS-PIR-W | 12 m · 90° pet | PIR inalámbrico RiscoNet | Pet-inmune, supervisión radio | Radio RiscoNet 868 MHz | Contact ID / SIA / Risco Cloud | Batería CR123A | 16 µA reposo | — | 0 °C a +49 °C | 90 × 55 × 42 mm | 110 g | CE, EN 50131 grado 2 | Interior residencial | 65 |  |  | Capacidad y rendimiento mejorados | 1.623e-05 | 3.969e-05 | 3 | Contact ID / SIA / Risco Cloud | Exclusivo radio de marca: LightSYS/Agility con RiscoNet (868 MHz) | N/A | N/A | N/A | N/A | N/A | N/A | 12 | N/A | 90 | Volumétrica rectangular (lentes múltiples) | N/A | 2 | 2.7
518 | Risco | Alta | Israel | PIR inalámbrico | RPT-PIR | 15 m · 90° pet | PIR inalámbrico RiscoNet | Pet-inmune, supervisión radio | Radio RiscoNet 868 MHz | Contact ID / SIA / Risco Cloud | Batería CR123A | 16 µA reposo | — | 0 °C a +49 °C | 90 × 55 × 42 mm | 110 g | CE, EN 50131 grado 2 | Interior residencial | 100 |  |  | Tope de gama — máxima especificación | 1.585e-05 | 3.902e-05 | 3 | Contact ID / SIA / Risco Cloud | Exclusivo radio de marca: LightSYS/Agility con RiscoNet (868 MHz) | N/A | N/A | N/A | N/A | N/A | N/A | 15 | N/A | 90 | Volumétrica rectangular (lentes múltiples) | N/A | 2 | 2.7
519 | Risco | Alta | Israel | Doble tecnología / exterior | WatchOUT | 10 m | PIR exterior doble + cámara opcional | Análisis por algoritmo anti-falsa exterior IP55 | Zona alámbrica/RiscoNet | Contact ID / SIA / Risco Cloud | 12 VDC | 25 mA | IP55 | 0 °C a +49 °C | 130 × 80 × 65 mm | 380 g | CE, EN 50131 grado 2 | Perímetro exterior premium | 55 |  |  | Variante económica de la gama | 0.029 | 0.039 | 12 | Contact ID / SIA / Risco Cloud | Zona 12 V universal — centrales LightSYS/Agility (bus Risco) y compatibles | N/A | N/A | N/A | N/A | N/A | N/A | N/A | 10 | 90 | Volumétrica rectangular (IR + microondas) | N/A | 2 | 3
520 | Risco | Alta | Israel | Doble tecnología / exterior | WatchOUT 2.0 | 12 m | PIR exterior doble + cámara opcional | Análisis por algoritmo anti-falsa exterior IP55 | Zona alámbrica/RiscoNet | Contact ID / SIA / Risco Cloud | 12 VDC | 25 mA | IP55 | 0 °C a +49 °C | 130 × 80 × 65 mm | 380 g | CE, EN 50131 grado 2 | Perímetro exterior premium | 85 |  |  | Gama de entrada | 0.016 | 0.026 | 12 | Contact ID / SIA / Risco Cloud | Zona 12 V universal — centrales LightSYS/Agility (bus Risco) y compatibles | N/A | N/A | N/A | N/A | N/A | N/A | N/A | 12 | 90 | Volumétrica rectangular (IR + microondas) | N/A | 2 | 3
521 | Risco | Alta | Israel | Doble tecnología / exterior | WatchOUT-V | 12 m · IP54 | PIR exterior doble + cámara opcional | Análisis por algoritmo anti-falsa exterior IP55 | Zona alámbrica/RiscoNet | Contact ID / SIA / Risco Cloud | 12 VDC | 25 mA | IP55 | 0 °C a +49 °C | 130 × 80 × 65 mm | 380 g | CE, EN 50131 grado 2 | Perímetro exterior premium | 115 |  |  | Verificación de video opcional (WatchOUT-V) | 0.024 | 0.034 | 12 | Contact ID / SIA / Risco Cloud | Zona 12 V universal — centrales LightSYS/Agility (bus Risco) y compatibles | N/A | N/A | N/A | N/A | N/A | N/A | N/A | 12 | 90 | Volumétrica rectangular (IR + microondas) | N/A | 2 | 3
522 | Risco | Alta | Israel | Doble tecnología / exterior | RK-6000DT | 15 m · IP55 | PIR exterior doble + cámara opcional | Análisis por algoritmo anti-falsa exterior IP55 | Zona alámbrica/RiscoNet | Contact ID / SIA / Risco Cloud | 12 VDC | 25 mA | IP55 | 0 °C a +49 °C | 130 × 80 × 65 mm | 380 g | CE, EN 50131 grado 2 | Perímetro exterior premium | 170 |  |  | Capacidad y rendimiento mejorados | 0.019 | 0.029 | 12 | Contact ID / SIA / Risco Cloud | Zona 12 V universal — centrales LightSYS/Agility (bus Risco) y compatibles | N/A | N/A | N/A | N/A | N/A | N/A | N/A | 15 | 90 | Volumétrica rectangular (IR + microondas) | N/A | 2 | 3
523 | Risco | Alta | Israel | Doble tecnología / exterior | WatchIN | 20 m · IP55 | PIR exterior doble + cámara opcional | Análisis por algoritmo anti-falsa exterior IP55 | Zona alámbrica/RiscoNet | Contact ID / SIA / Risco Cloud | 12 VDC | 25 mA | IP55 | 0 °C a +49 °C | 130 × 80 × 65 mm | 380 g | CE, EN 50131 grado 2 | Perímetro exterior premium | 250 |  |  | Tope de gama — máxima especificación | 0.024 | 0.034 | 12 | Contact ID / SIA / Risco Cloud | Zona 12 V universal — centrales LightSYS/Agility (bus Risco) y compatibles | N/A | N/A | N/A | N/A | N/A | N/A | N/A | 20 | 90 | Volumétrica rectangular (IR + microondas) | N/A | 2 | 3
524 | Risco | Alta | Israel | Contacto magnético | AGDMC1 | Disparo 10 mm | Transmisor RiscoNet con entrada externa | Sabotaje de tapa | Radio RiscoNet 868 MHz | Contact ID / SIA / Risco Cloud | Batería CR2032 | 9 µA reposo | — | 0 °C a +49 °C | 78 × 30 × 17 mm | 45 g | CE, EN 50131 grado 2 | Puertas y ventanas | 19 |  |  | Variante económica de la gama | 0 | 0 | N/A | Contact ID / SIA / Risco Cloud | Zona 12 V universal — centrales LightSYS/Agility (bus Risco) y compatibles | N/A | N/A | N/A | N/A | N/A | N/A | N/A | N/A | N/A | Perimetral (apertura de puerta/ventana) | N/A | N/A | N/A
525 | Risco | Alta | Israel | Contacto magnético | AGDMC2 | Disparo 15 mm | Transmisor RiscoNet con entrada externa | Sabotaje de tapa | Radio RiscoNet 868 MHz | Contact ID / SIA / Risco Cloud | Batería CR2032 | 9 µA reposo | — | 0 °C a +49 °C | 78 × 30 × 17 mm | 45 g | CE, EN 50131 grado 2 | Puertas y ventanas | 25 |  |  | Gama de entrada | 0 | 0 | N/A | Contact ID / SIA / Risco Cloud | Zona 12 V universal — centrales LightSYS/Agility (bus Risco) y compatibles | N/A | N/A | N/A | N/A | N/A | N/A | N/A | N/A | N/A | Perimetral (apertura de puerta/ventana) | N/A | N/A | N/A
526 | Risco | Alta | Israel | Contacto magnético | RPT-MC | Disparo 20 mm | Transmisor RiscoNet con entrada externa | Sabotaje de tapa | Radio RiscoNet 868 MHz | Contact ID / SIA / Risco Cloud | Batería CR2032 | 9 µA reposo | — | 0 °C a +49 °C | 78 × 30 × 17 mm | 45 g | CE, EN 50131 grado 2 | Puertas y ventanas | 35 |  |  | Admite contacto cableado N.C. | 0 | 0 | N/A | Contact ID / SIA / Risco Cloud | Zona 12 V universal — centrales LightSYS/Agility (bus Risco) y compatibles | N/A | N/A | N/A | N/A | N/A | N/A | N/A | N/A | N/A | Perimetral (apertura de puerta/ventana) | N/A | N/A | N/A
527 | Risco | Alta | Israel | Contacto magnético | LightSYS-MC-W | Disparo 25 mm | Transmisor RiscoNet con entrada externa | Sabotaje de tapa | Radio RiscoNet 868 MHz | Contact ID / SIA / Risco Cloud | Batería CR2032 | 9 µA reposo | — | 0 °C a +49 °C | 78 × 30 × 17 mm | 45 g | CE, EN 50131 grado 2 | Puertas y ventanas | 55 |  |  | Capacidad y rendimiento mejorados | 0 | 0 | N/A | Contact ID / SIA / Risco Cloud | Zona 12 V universal — centrales LightSYS/Agility (bus Risco) y compatibles | N/A | N/A | N/A | N/A | N/A | N/A | N/A | N/A | N/A | Perimetral (apertura de puerta/ventana) | N/A | N/A | N/A
528 | Risco | Alta | Israel | Contacto magnético | AGDWB | Disparo 40 mm | Transmisor RiscoNet con entrada externa | Sabotaje de tapa | Radio RiscoNet 868 MHz | Contact ID / SIA / Risco Cloud | Batería CR2032 | 9 µA reposo | — | 0 °C a +49 °C | 78 × 30 × 17 mm | 45 g | CE, EN 50131 grado 2 | Puertas y ventanas | 80 |  |  | Tope de gama — máxima especificación | 0 | 0 | N/A | Contact ID / SIA / Risco Cloud | Zona 12 V universal — centrales LightSYS/Agility (bus Risco) y compatibles | N/A | N/A | N/A | N/A | N/A | N/A | N/A | N/A | N/A | Perimetral (apertura de puerta/ventana) | N/A | N/A | N/A
529 | Risco | Alta | Israel | Ruptura de vidrio | No disponible en portafolio | [16 empty] | Risco no fabrica detectores de vidrio; referencia Honeywell FlexGuard 5150 | N/A | N/A | N/A | N/A | N/A | N/A | N/A | N/A | N/A | N/A | N/A | N/A | N/A | N/A | N/A | N/A | N/A | N/A
530 | Risco | Alta | Israel | Sirena exterior | RT3201E | 105 dB | Sirena exterior para LightSYS/Agility | Tapa supervisada, batería interna | Activación 12 VDC | Contact ID / SIA / Risco Cloud | 12 VDC | 500 mA | IP34 | 0 °C a +49 °C | 270 × 135 × 82 mm | 1.55 kg | CE, EN 50131 grado 2 | Exterior fachada | 25 |  |  | Variante económica de la gama | 0.007 | 0.357 | 12 | Contact ID / SIA / Risco Cloud | Zona 12 V universal — centrales LightSYS/Agility (bus Risco) y compatibles | N/A | N/A | N/A | N/A | N/A | N/A | N/A | N/A | N/A | N/A | 18.1 | 2.5 | 4.5
531 | Risco | Alta | Israel | Sirena exterior | RT3211E | 108 dB | Sirena exterior para LightSYS/Agility | Tapa supervisada, batería interna | Activación 12 VDC | Contact ID / SIA / Risco Cloud | 12 VDC | 500 mA | IP34 | 0 °C a +49 °C | 270 × 135 × 82 mm | 1.55 kg | CE, EN 50131 grado 2 | Exterior fachada | 40 |  |  | Gama de entrada | 0.01 | 0.465 | 12 | Contact ID / SIA / Risco Cloud | Zona 12 V universal — centrales LightSYS/Agility (bus Risco) y compatibles | N/A | N/A | N/A | N/A | N/A | N/A | N/A | N/A | N/A | N/A | 22.5 | 2.5 | 4.5
532 | Risco | Alta | Israel | Sirena exterior | RT3211E-W | 110 dB | Sirena exterior para LightSYS/Agility | Tapa supervisada, batería interna | Activación 12 VDC | Contact ID / SIA / Risco Cloud | 12 VDC | 500 mA | IP34 | 0 °C a +49 °C | 270 × 135 × 82 mm | 1.55 kg | CE, EN 50131 grado 2 | Exterior fachada | 55 |  |  | Versión inalámbrica RT3211E-W disponible | 0.008 | 0.378 | 12 | Contact ID / SIA / Risco Cloud | Zona 12 V universal — centrales LightSYS/Agility (bus Risco) y compatibles | N/A | N/A | N/A | N/A | N/A | N/A | N/A | N/A | N/A | N/A | 19 | 2.5 | 4.5
533 | Risco | Alta | Israel | Sirena exterior | SIREX-EX | 113 dB | Sirena exterior para LightSYS/Agility | Tapa supervisada, batería interna | Activación 12 VDC | Contact ID / SIA / Risco Cloud | 12 VDC | 500 mA | IP34 | 0 °C a +49 °C | 270 × 135 × 82 mm | 1.55 kg | CE, EN 50131 grado 2 | Exterior fachada | 80 |  |  | Capacidad y rendimiento mejorados | 0.013 | 0.564 | 12 | Contact ID / SIA / Risco Cloud | Zona 12 V universal — centrales LightSYS/Agility (bus Risco) y compatibles | N/A | N/A | N/A | N/A | N/A | N/A | N/A | N/A | N/A | N/A | 26.5 | 2.5 | 4.5
534 | Risco | Alta | Israel | Sirena exterior | RWS-330 | 118 dB | Sirena exterior para LightSYS/Agility | Tapa supervisada, batería interna | Activación 12 VDC | Contact ID / SIA / Risco Cloud | 12 VDC | 500 mA | IP34 | 0 °C a +49 °C | 270 × 135 × 82 mm | 1.55 kg | CE, EN 50131 grado 2 | Exterior fachada | 120 |  |  | Tope de gama — máxima especificación | 0.006 | 0.334 | 12 | Contact ID / SIA / Risco Cloud | Zona 12 V universal — centrales LightSYS/Agility (bus Risco) y compatibles | N/A | N/A | N/A | N/A | N/A | N/A | N/A | N/A | N/A | N/A | 17.2 | 2.5 | 4.5
535 | Risco | Alta | Israel | Sirena interior | RT3201 | 95 dB | Sirena interior compacta | Tapa anti-sabotaje | Activación 12 VDC | Contact ID / SIA / Risco Cloud | 12 VDC | 300 mA | — | 0 °C a +49 °C | 108 × 105 × 52 mm | 255 g | CE, EN 50131 grado 2 | Interior residencial | 15 |  |  | Variante económica de la gama | 0.003 | 0.2 | 12 | Contact ID / SIA / Risco Cloud | Zona 12 V universal — centrales LightSYS/Agility (bus Risco) y compatibles | N/A | N/A | N/A | N/A | N/A | N/A | N/A | N/A | N/A | N/A | 12 | 2 | 3
536 | Risco | Alta | Israel | Sirena interior | RT3202 | 100 dB | Sirena interior compacta | Tapa anti-sabotaje | Activación 12 VDC | Contact ID / SIA / Risco Cloud | 12 VDC | 300 mA | — | 0 °C a +49 °C | 108 × 105 × 52 mm | 255 g | CE, EN 50131 grado 2 | Interior residencial | 20 |  |  | Gama de entrada | 0.001 | 0.152 | 12 | Contact ID / SIA / Risco Cloud | Zona 12 V universal — centrales LightSYS/Agility (bus Risco) y compatibles | N/A | N/A | N/A | N/A | N/A | N/A | N/A | N/A | N/A | N/A | 10.1 | 2 | 3
537 | Risco | Alta | Israel | Sirena interior | SIREX-IN | 102 dB | Sirena interior compacta | Tapa anti-sabotaje | Activación 12 VDC | Contact ID / SIA / Risco Cloud | 12 VDC | 300 mA | — | 0 °C a +49 °C | 108 × 105 × 52 mm | 255 g | CE, EN 50131 grado 2 | Interior residencial | 30 |  |  | Compatible paneles Risco 12 V | 0.005 | 0.263 | 12 | Contact ID / SIA / Risco Cloud | Zona 12 V universal — centrales LightSYS/Agility (bus Risco) y compatibles | N/A | N/A | N/A | N/A | N/A | N/A | N/A | N/A | N/A | N/A | 14.5 | 2 | 3
538 | Risco | Alta | Israel | Sirena interior | AGSIREN | 105 dB | Sirena interior compacta | Tapa anti-sabotaje | Activación 12 VDC | Contact ID / SIA / Risco Cloud | 12 VDC | 300 mA | — | 0 °C a +49 °C | 108 × 105 × 52 mm | 255 g | CE, EN 50131 grado 2 | Interior residencial | 45 |  |  | Capacidad y rendimiento mejorados | 0.008 | 0.357 | 12 | Contact ID / SIA / Risco Cloud | Zona 12 V universal — centrales LightSYS/Agility (bus Risco) y compatibles | N/A | N/A | N/A | N/A | N/A | N/A | N/A | N/A | N/A | N/A | 18.3 | 2 | 3
539 | Risco | Alta | Israel | Sirena interior | RS-100 | 110 dB | Sirena interior compacta | Tapa anti-sabotaje | Activación 12 VDC | Contact ID / SIA / Risco Cloud | 12 VDC | 300 mA | — | 0 °C a +49 °C | 108 × 105 × 52 mm | 255 g | CE, EN 50131 grado 2 | Interior residencial | 65 |  |  | Tope de gama — máxima especificación | 0.006 | 0.286 | 12 | Contact ID / SIA / Risco Cloud | Zona 12 V universal — centrales LightSYS/Agility (bus Risco) y compatibles | N/A | N/A | N/A | N/A | N/A | N/A | N/A | N/A | N/A | N/A | 15.5 | 2 | 3
540 | Risco | Alta | Israel | Comunicador de eventos | RSCM-GPRS | Solo IP | Comunicador dual para LightSYS | Risco Cloud, push y supervisión | Contact ID / SIA sobre IP/LTE | Contact ID / SIA / Risco Cloud | 12 VDC desde panel | 110 mA | — | 0 °C a +49 °C | 85 × 120 × 28 mm | 220 g | CE, EN 50131 grado 2 | Central de monitoreo y app | 55 |  |  | Variante económica de la gama | 0.057 | 0.244 | 12 | Contact ID / SIA / Risco Cloud | Centrales LightSYS/Agility (bus Risco) (mismo bus) | N/A | N/A | N/A | N/A | N/A | N/A | N/A | N/A | N/A | N/A | N/A | N/A | N/A
541 | Risco | Alta | Israel | Comunicador de eventos | RSCM-IP | IP + GPRS | Comunicador dual para LightSYS | Risco Cloud, push y supervisión | Contact ID / SIA sobre IP/LTE | Contact ID / SIA / Risco Cloud | 12 VDC desde panel | 110 mA | — | 0 °C a +49 °C | 85 × 120 × 28 mm | 220 g | CE, EN 50131 grado 2 | Central de monitoreo y app | 80 |  |  | Gama de entrada | 0.076 | 0.29 | 12 | Contact ID / SIA / Risco Cloud | Centrales LightSYS/Agility (bus Risco) (mismo bus) | N/A | N/A | N/A | N/A | N/A | N/A | N/A | N/A | N/A | N/A | N/A | N/A | N/A
542 | Risco | Alta | Israel | Comunicador de eventos | RSCM-LTE | IP + LTE | Comunicador dual para LightSYS | Risco Cloud, push y supervisión | Contact ID / SIA sobre IP/LTE | Contact ID / SIA / Risco Cloud | 12 VDC desde panel | 110 mA | — | 0 °C a +49 °C | 85 × 120 × 28 mm | 220 g | CE, EN 50131 grado 2 | Central de monitoreo y app | 110 |  |  | Intercambiable según módulo instalado | 0.094 | 0.334 | 12 | Contact ID / SIA / Risco Cloud | Centrales LightSYS/Agility (bus Risco) (mismo bus) | N/A | N/A | N/A | N/A | N/A | N/A | N/A | N/A | N/A | N/A | N/A | N/A | N/A
543 | Risco | Alta | Israel | Comunicador de eventos | VUcom | LTE dual-SIM | Comunicador dual para LightSYS | Risco Cloud, push y supervisión | Contact ID / SIA sobre IP/LTE | Contact ID / SIA / Risco Cloud | 12 VDC desde panel | 110 mA | — | 0 °C a +49 °C | 85 × 120 × 28 mm | 220 g | CE, EN 50131 grado 2 | Central de monitoreo y app | 165 |  |  | Capacidad y rendimiento mejorados | 0.075 | 0.286 | 12 | Contact ID / SIA / Risco Cloud | Centrales LightSYS/Agility (bus Risco) (mismo bus) | N/A | N/A | N/A | N/A | N/A | N/A | N/A | N/A | N/A | N/A | N/A | N/A | N/A
544 | Risco | Alta | Israel | Comunicador de eventos | RiscoCloud-GW | LTE + IP + dialer | Comunicador dual para LightSYS | Risco Cloud, push y supervisión | Contact ID / SIA sobre IP/LTE | Contact ID / SIA / Risco Cloud | 12 VDC desde panel | 110 mA | — | 0 °C a +49 °C | 85 × 120 × 28 mm | 220 g | CE, EN 50131 grado 2 | Central de monitoreo y app | 240 |  |  | Tope de gama — máxima especificación | 0.088 | 0.321 | 12 | Contact ID / SIA / Risco Cloud | Centrales LightSYS/Agility (bus Risco) (mismo bus) | N/A | N/A | N/A | N/A | N/A | N/A | N/A | N/A | N/A | N/A | N/A | N/A | N/A
545 | Risco | Alta | Israel | Perimetral exterior | WatchOUT-W | Barrera 40 m | PIR exterior con radio RiscoNet | IP55, anti-falsa exterior avanzada | Radio RiscoNet 868 MHz | Contact ID / SIA / Risco Cloud | Baterías AA litio | 25 µA reposo | IP55 | 0 °C a +49 °C | 130 × 80 × 65 mm | 390 g | CE, EN 50131 grado 2 | Perímetro exterior | 60 |  |  | Variante económica de la gama | 0.046 | 0.058 | 12 | Contact ID / SIA / Risco Cloud | Exclusivo radio de marca: LightSYS/Agility con RiscoNet (868 MHz) | N/A | N/A | N/A | N/A | N/A | N/A | N/A | 40 | N/A | Barrera plana multi-haz IR activo | N/A | 0.5 | 2.5
546 | Risco | Alta | Israel | Perimetral exterior | WatchOUT 2.0-W | Barrera 60 m | PIR exterior con radio RiscoNet | IP55, anti-falsa exterior avanzada | Radio RiscoNet 868 MHz | Contact ID / SIA / Risco Cloud | Baterías AA litio | 25 µA reposo | IP55 | 0 °C a +49 °C | 130 × 80 × 65 mm | 390 g | CE, EN 50131 grado 2 | Perímetro exterior | 95 |  |  | Gama de entrada | 0.056 | 0.069 | 12 | Contact ID / SIA / Risco Cloud | Exclusivo radio de marca: LightSYS/Agility con RiscoNet (868 MHz) | N/A | N/A | N/A | N/A | N/A | N/A | N/A | 60 | N/A | Barrera plana multi-haz IR activo | N/A | 0.5 | 2.5
547 | Risco | Alta | Israel | Perimetral exterior | WatchIN-W | Barrera 100 m | PIR exterior con radio RiscoNet | IP55, anti-falsa exterior avanzada | Radio RiscoNet 868 MHz | Contact ID / SIA / Risco Cloud | Baterías AA litio | 25 µA reposo | IP55 | 0 °C a +49 °C | 130 × 80 × 65 mm | 390 g | CE, EN 50131 grado 2 | Perímetro exterior | 125 |  |  | Versión inalámbrica del WatchOUT | 0.045 | 0.057 | 12 | Contact ID / SIA / Risco Cloud | Exclusivo radio de marca: LightSYS/Agility con RiscoNet (868 MHz) | N/A | N/A | N/A | N/A | N/A | N/A | N/A | 100 | N/A | Barrera plana multi-haz IR activo | N/A | 0.5 | 2.5
548 | Risco | Alta | Israel | Perimetral exterior | RK-700-OUT | Barrera 200 m | PIR exterior con radio RiscoNet | IP55, anti-falsa exterior avanzada | Radio RiscoNet 868 MHz | Contact ID / SIA / Risco Cloud | Baterías AA litio | 25 µA reposo | IP55 | 0 °C a +49 °C | 130 × 80 × 65 mm | 390 g | CE, EN 50131 grado 2 | Perímetro exterior | 190 |  |  | Capacidad y rendimiento mejorados | 0.05 | 0.062 | 12 | Contact ID / SIA / Risco Cloud | Exclusivo radio de marca: LightSYS/Agility con RiscoNet (868 MHz) | N/A | N/A | N/A | N/A | N/A | N/A | N/A | 200 | N/A | Barrera plana multi-haz IR activo | N/A | 0.5 | 2.5
549 | Risco | Alta | Israel | Perimetral exterior | Perimeter-PIR-W | Barrera 300 m | PIR exterior con radio RiscoNet | IP55, anti-falsa exterior avanzada | Radio RiscoNet 868 MHz | Contact ID / SIA / Risco Cloud | Baterías AA litio | 25 µA reposo | IP55 | 0 °C a +49 °C | 130 × 80 × 65 mm | 390 g | CE, EN 50131 grado 2 | Perímetro exterior | 280 |  |  | Tope de gama — máxima especificación | 0.05 | 0.063 | 12 | Contact ID / SIA / Risco Cloud | Exclusivo radio de marca: LightSYS/Agility con RiscoNet (868 MHz) | N/A | N/A | N/A | N/A | N/A | N/A | N/A | 300 | N/A | Barrera plana multi-haz IR activo | N/A | 0.5 | 2.5
550 | Risco | Alta | Israel | Expansor / receptor | RPB4 | 4 zonas | Expansor de zonas bus RS485 | Zonas supervisadas | Bus RS485 | Contact ID / SIA / Risco Cloud | 12 VDC desde panel | 35 mA | — | 0 °C a +49 °C | 95 × 70 × 26 mm | 145 g | CE, EN 50131 grado 2 | Ampliación LightSYS | 30 |  |  | Variante económica de la gama | 0.043 | 0.068 | 12 | Contact ID / SIA / Risco Cloud | Centrales LightSYS/Agility (bus Risco) (mismo bus) | N/A | N/A | N/A | 4 | N/A | N/A | N/A | N/A | N/A | N/A | N/A | N/A | N/A
551 | Risco | Alta | Israel | Expansor / receptor | RPB8 | 8 zonas | Expansor de zonas bus RS485 | Zonas supervisadas | Bus RS485 | Contact ID / SIA / Risco Cloud | 12 VDC desde panel | 35 mA | — | 0 °C a +49 °C | 95 × 70 × 26 mm | 145 g | CE, EN 50131 grado 2 | Ampliación LightSYS | 45 |  |  | Gama de entrada | 0.042 | 0.066 | 12 | Contact ID / SIA / Risco Cloud | Centrales LightSYS/Agility (bus Risco) (mismo bus) | N/A | N/A | N/A | 8 | N/A | N/A | N/A | N/A | N/A | N/A | N/A | N/A | N/A
552 | Risco | Alta | Israel | Expansor / receptor | RPB16 | 8 zonas + 2 salidas | Expansor de zonas bus RS485 | Zonas supervisadas | Bus RS485 | Contact ID / SIA / Risco Cloud | 12 VDC desde panel | 35 mA | — | 0 °C a +49 °C | 95 × 70 × 26 mm | 145 g | CE, EN 50131 grado 2 | Ampliación LightSYS | 65 |  |  | Hasta 8 módulos por panel | 0.045 | 0.07 | 12 | Contact ID / SIA / Risco Cloud | Centrales LightSYS/Agility (bus Risco) (mismo bus) | N/A | N/A | N/A | 8 | N/A | N/A | N/A | N/A | N/A | N/A | N/A | N/A | N/A
553 | Risco | Alta | Israel | Expansor / receptor | RRTX3 | 16 zonas | Expansor de zonas bus RS485 | Zonas supervisadas | Bus RS485 | Contact ID / SIA / Risco Cloud | 12 VDC desde panel | 35 mA | — | 0 °C a +49 °C | 95 × 70 × 26 mm | 145 g | CE, EN 50131 grado 2 | Ampliación LightSYS | 95 |  |  | Capacidad y rendimiento mejorados | 0.04 | 0.063 | 12 | Contact ID / SIA / Risco Cloud | Centrales LightSYS/Agility (bus Risco) (mismo bus) | N/A | N/A | N/A | 16 | N/A | N/A | N/A | N/A | N/A | N/A | N/A | N/A | N/A
554 | Risco | Alta | Israel | Expansor / receptor | RPBus-Repeater | 16 zonas + 4 salidas | Expansor de zonas bus RS485 | Zonas supervisadas | Bus RS485 | Contact ID / SIA / Risco Cloud | 12 VDC desde panel | 35 mA | — | 0 °C a +49 °C | 95 × 70 × 26 mm | 145 g | CE, EN 50131 grado 2 | Ampliación LightSYS | 140 |  |  | Tope de gama — máxima especificación | 0.057 | 0.086 | 12 | Contact ID / SIA / Risco Cloud | Centrales LightSYS/Agility (bus Risco) (mismo bus) | N/A | N/A | N/A | 16 | N/A | N/A | N/A | N/A | N/A | N/A | N/A | N/A | N/A
555 | Risco | Alta | Israel | Botón de pánico | No disponible en portafolio | [16 empty] | Risco no fabrica botón de pánico dedicado; referencia DSC WS4938 | N/A | N/A | N/A | N/A | N/A | N/A | N/A | N/A | N/A | N/A | N/A | N/A | N/A | N/A | N/A | N/A | N/A | N/A
556 | Risco | Alta | Israel | Mando inalámbrico | No disponible en portafolio | [16 empty] | Risco no fabrica mando RF independiente; referencia Visonic MCT-234 | N/A | N/A | N/A | N/A | N/A | N/A | N/A | N/A | N/A | N/A | N/A | N/A | N/A | N/A | N/A | N/A | N/A | N/A
557 | Crow | Media | Israel | Panel híbrido | Runner 8 | 32 zonas / 4 particiones | Híbrido: 8 alámbricas + inalámbrico 433 opcional | Armado por proximity, salida PGM | Contact ID (dialer integrado) | Contact ID / SIA | 16.5 VAC 25 VA · batería 12 V 7 Ah | 420 mA máx | — | 0 °C a +49 °C | 250 × 220 × 65 mm | 1.8 kg | CE, EN 50131 grado 2 | Residencial y PYME | 75 |  |  | Variante económica de la gama | 0.104 | 0.42 | 12 | Contact ID / SIA | Central maestra — admite periféricos del ecosistema Runner/Elder/SWAN (zonas EOL) | 0.104 | 0.42 | 2.5 | 32 | 4 | N/A | N/A | N/A | N/A | N/A | N/A | N/A | N/A
558 | Crow | Media | Israel | Panel híbrido | Runner 16 | 32 zonas / 4 particiones | Híbrido: 8 alámbricas + inalámbrico 433 opcional | Armado por proximity, salida PGM | Contact ID (dialer integrado) | Contact ID / SIA | 16.5 VAC 25 VA · batería 12 V 7 Ah | 420 mA máx | — | 0 °C a +49 °C | 250 × 220 × 65 mm | 1.8 kg | CE, EN 50131 grado 2 | Residencial y PYME | 115 |  |  | Gama de entrada | 0.063 | 0.42 | 12 | Contact ID / SIA | Central maestra — admite periféricos del ecosistema Runner/Elder/SWAN (zonas EOL) | 0.063 | 0.42 | 2.5 | 32 | 4 | N/A | N/A | N/A | N/A | N/A | N/A | N/A | N/A
559 | Crow | Media | Israel | Panel híbrido | Runner 280 | 32 zonas / 4 particiones | Híbrido: 8 alámbricas + inalámbrico 433 opcional | Armado por proximity, salida PGM | Contact ID (dialer integrado) | Contact ID / SIA | 16.5 VAC 25 VA · batería 12 V 7 Ah | 420 mA máx | — | 0 °C a +49 °C | 250 × 220 × 65 mm | 1.8 kg | CE, EN 50131 grado 2 | Residencial y PYME | 155 |  |  | Serie Runner con buena relación costo/beneficio | 0.073 | 0.42 | 12 | Contact ID / SIA | Central maestra — admite periféricos del ecosistema Runner/Elder/SWAN (zonas EOL) | 0.073 | 0.42 | 2.5 | 32 | 4 | N/A | N/A | N/A | N/A | N/A | N/A | N/A | N/A
560 | Crow | Media | Israel | Panel híbrido | Runner 450 | 32 zonas / 4 particiones | Híbrido: 8 alámbricas + inalámbrico 433 opcional | Armado por proximity, salida PGM | Contact ID (dialer integrado) | Contact ID / SIA | 16.5 VAC 25 VA · batería 12 V 7 Ah | 420 mA máx | — | 0 °C a +49 °C | 250 × 220 × 65 mm | 1.8 kg | CE, EN 50131 grado 2 | Residencial y PYME | 235 |  |  | Capacidad y rendimiento mejorados | 0.119 | 0.42 | 12 | Contact ID / SIA | Central maestra — admite periféricos del ecosistema Runner/Elder/SWAN (zonas EOL) | 0.119 | 0.42 | 2.5 | 32 | 4 | N/A | N/A | N/A | N/A | N/A | N/A | N/A | N/A
561 | Crow | Media | Israel | Panel híbrido | Elder 450 | 32 zonas / 4 particiones | Híbrido: 8 alámbricas + inalámbrico 433 opcional | Armado por proximity, salida PGM | Contact ID (dialer integrado) | Contact ID / SIA | 16.5 VAC 25 VA · batería 12 V 7 Ah | 420 mA máx | — | 0 °C a +49 °C | 250 × 220 × 65 mm | 1.8 kg | CE, EN 50131 grado 2 | Residencial y PYME | 345 |  |  | Tope de gama — máxima especificación | 0.077 | 0.42 | 12 | Contact ID / SIA | Central maestra — admite periféricos del ecosistema Runner/Elder/SWAN (zonas EOL) | 0.077 | 0.42 | 2.5 | 32 | 4 | N/A | N/A | N/A | N/A | N/A | N/A | N/A | N/A
562 | Crow | Media | Israel | Panel alámbrico | Runner 8 | 16 zonas / 2 particiones | Alámbrico con expansores bus | 2 PGM programables | Contact ID (dialer integrado) | Contact ID / SIA | 16.5 VAC 25 VA · batería 12 V | 350 mA máx | — | 0 °C a +49 °C | 235 × 205 × 62 mm | 1.5 kg | CE, EN 50131 grado 2 | Residencial | 50 |  |  | Variante económica de la gama | 0.104 | 0.35 | 12 | Contact ID / SIA | Central maestra — admite periféricos del ecosistema Runner/Elder/SWAN (zonas EOL) | 0.104 | 0.35 | 2 | 16 | 2 | N/A | N/A | N/A | N/A | N/A | N/A | N/A | N/A
563 | Crow | Media | Israel | Panel alámbrico | Runner 16 | 16 zonas / 2 particiones | Alámbrico con expansores bus | 2 PGM programables | Contact ID (dialer integrado) | Contact ID / SIA | 16.5 VAC 25 VA · batería 12 V | 350 mA máx | — | 0 °C a +49 °C | 235 × 205 × 62 mm | 1.5 kg | CE, EN 50131 grado 2 | Residencial | 75 |  |  | Gama de entrada | 0.063 | 0.35 | 12 | Contact ID / SIA | Central maestra — admite periféricos del ecosistema Runner/Elder/SWAN (zonas EOL) | 0.063 | 0.35 | 2 | 16 | 2 | N/A | N/A | N/A | N/A | N/A | N/A | N/A | N/A
564 | Crow | Media | Israel | Panel alámbrico | Runner 280 | 16 zonas / 2 particiones | Alámbrico con expansores bus | 2 PGM programables | Contact ID (dialer integrado) | Contact ID / SIA | 16.5 VAC 25 VA · batería 12 V | 350 mA máx | — | 0 °C a +49 °C | 235 × 205 × 62 mm | 1.5 kg | CE, EN 50131 grado 2 | Residencial | 105 |  |  | Panel compacto confiable | 0.073 | 0.35 | 12 | Contact ID / SIA | Central maestra — admite periféricos del ecosistema Runner/Elder/SWAN (zonas EOL) | 0.073 | 0.35 | 2 | 16 | 2 | N/A | N/A | N/A | N/A | N/A | N/A | N/A | N/A
565 | Crow | Media | Israel | Panel alámbrico | Runner 450 | 16 zonas / 2 particiones | Alámbrico con expansores bus | 2 PGM programables | Contact ID (dialer integrado) | Contact ID / SIA | 16.5 VAC 25 VA · batería 12 V | 350 mA máx | — | 0 °C a +49 °C | 235 × 205 × 62 mm | 1.5 kg | CE, EN 50131 grado 2 | Residencial | 155 |  |  | Capacidad y rendimiento mejorados | 0.119 | 0.35 | 12 | Contact ID / SIA | Central maestra — admite periféricos del ecosistema Runner/Elder/SWAN (zonas EOL) | 0.119 | 0.35 | 2 | 16 | 2 | N/A | N/A | N/A | N/A | N/A | N/A | N/A | N/A
566 | Crow | Media | Israel | Panel alámbrico | Elder 450 | 16 zonas / 2 particiones | Alámbrico con expansores bus | 2 PGM programables | Contact ID (dialer integrado) | Contact ID / SIA | 16.5 VAC 25 VA · batería 12 V | 350 mA máx | — | 0 °C a +49 °C | 235 × 205 × 62 mm | 1.5 kg | CE, EN 50131 grado 2 | Residencial | 230 |  |  | Tope de gama — máxima especificación | 0.077 | 0.35 | 12 | Contact ID / SIA | Central maestra — admite periféricos del ecosistema Runner/Elder/SWAN (zonas EOL) | 0.077 | 0.35 | 2 | 16 | 2 | N/A | N/A | N/A | N/A | N/A | N/A | N/A | N/A
567 | Crow | Media | Israel | Panel inalámbrico / Hub | SWAN-1 | 32 zonas inalámbricas 433 MHz | Panel con teclado y receptor integrados | Supervisión radio, armado por proximity | GSM opcional + Contact ID | Contact ID / SIA | 16.5 VAC · batería 12 V | 330 mA máx | — | 0 °C a +49 °C | 215 × 145 × 55 mm | 1.1 kg | CE, EN 50131 grado 2 | Residencial inalámbrico | 60 |  |  | Variante económica de la gama | 0.114 | 0.33 | 12 | Contact ID / SIA | Central maestra — admite periféricos del ecosistema Runner/Elder/SWAN (zonas EOL) | 0.114 | 0.33 | 2 | 32 | 2 | N/A | N/A | N/A | N/A | N/A | N/A | N/A | N/A
568 | Crow | Media | Israel | Panel inalámbrico / Hub | SWAN Quad | 32 zonas inalámbricas 433 MHz | Panel con teclado y receptor integrados | Supervisión radio, armado por proximity | GSM opcional + Contact ID | Contact ID / SIA | 16.5 VAC · batería 12 V | 330 mA máx | — | 0 °C a +49 °C | 215 × 145 × 55 mm | 1.1 kg | CE, EN 50131 grado 2 | Residencial inalámbrico | 95 |  |  | Gama de entrada | 0.054 | 0.33 | 12 | Contact ID / SIA | Central maestra — admite periféricos del ecosistema Runner/Elder/SWAN (zonas EOL) | 0.054 | 0.33 | 2 | 32 | 2 | N/A | N/A | N/A | N/A | N/A | N/A | N/A | N/A
569 | Crow | Media | Israel | Panel inalámbrico / Hub | SWAN Pro | 32 zonas inalámbricas 433 MHz | Panel con teclado y receptor integrados | Supervisión radio, armado por proximity | GSM opcional + Contact ID | Contact ID / SIA | 16.5 VAC · batería 12 V | 330 mA máx | — | 0 °C a +49 °C | 215 × 145 × 55 mm | 1.1 kg | CE, EN 50131 grado 2 | Residencial inalámbrico | 125 |  |  | Ecosistema SWAN de dispositivos | 0.051 | 0.33 | 12 | Contact ID / SIA | Central maestra — admite periféricos del ecosistema Runner/Elder/SWAN (zonas EOL) | 0.051 | 0.33 | 2 | 32 | 2 | N/A | N/A | N/A | N/A | N/A | N/A | N/A | N/A
570 | Crow | Media | Israel | Panel inalámbrico / Hub | Runner+RF | 32 zonas inalámbricas 433 MHz | Panel con teclado y receptor integrados | Supervisión radio, armado por proximity | GSM opcional + Contact ID | Contact ID / SIA | 16.5 VAC · batería 12 V | 330 mA máx | — | 0 °C a +49 °C | 215 × 145 × 55 mm | 1.1 kg | CE, EN 50131 grado 2 | Residencial inalámbrico | 190 |  |  | Capacidad y rendimiento mejorados | 0.062 | 0.33 | 12 | Contact ID / SIA | Central maestra — admite periféricos del ecosistema Runner/Elder/SWAN (zonas EOL) | 0.062 | 0.33 | 2 | 32 | 2 | N/A | N/A | N/A | N/A | N/A | N/A | N/A | N/A
571 | Crow | Media | Israel | Panel inalámbrico / Hub | Elder+RF | 32 zonas inalámbricas 433 MHz | Panel con teclado y receptor integrados | Supervisión radio, armado por proximity | GSM opcional + Contact ID | Contact ID / SIA | 16.5 VAC · batería 12 V | 330 mA máx | — | 0 °C a +49 °C | 215 × 145 × 55 mm | 1.1 kg | CE, EN 50131 grado 2 | Residencial inalámbrico | 280 |  |  | Tope de gama — máxima especificación | 0.096 | 0.33 | 12 | Contact ID / SIA | Central maestra — admite periféricos del ecosistema Runner/Elder/SWAN (zonas EOL) | 0.096 | 0.33 | 2 | 32 | 2 | N/A | N/A | N/A | N/A | N/A | N/A | N/A | N/A
572 | Crow | Media | Israel | Teclado de control | KP-949 | Atiende 32 zonas del sistema | LCD alfanumérico 2×16 | Proximity integrado | Bus Crow | Contact ID / SIA | 12 VDC desde panel | 55 mA | — | 0 °C a +49 °C | 145 × 95 × 25 mm | 210 g | CE, EN 50131 grado 2 | Uso general | 20 |  |  | Variante económica de la gama | 0.047 | 0.088 | 12 | Contact ID / SIA | Centrales Runner/Elder/SWAN (zonas EOL) (mismo bus) | N/A | N/A | N/A | N/A | N/A | N/A | N/A | N/A | N/A | N/A | N/A | 1.2 | 1.6
573 | Crow | Media | Israel | Teclado de control | KP-969 | Atiende 32 zonas del sistema | LCD alfanumérico 2×16 | Proximity integrado | Bus Crow | Contact ID / SIA | 12 VDC desde panel | 55 mA | — | 0 °C a +49 °C | 145 × 95 × 25 mm | 210 g | CE, EN 50131 grado 2 | Uso general | 35 |  |  | Gama de entrada | 0.049 | 0.092 | 12 | Contact ID / SIA | Centrales Runner/Elder/SWAN (zonas EOL) (mismo bus) | N/A | N/A | N/A | N/A | N/A | N/A | N/A | N/A | N/A | N/A | N/A | 1.2 | 1.6
574 | Crow | Media | Israel | Teclado de control | KP-979 | Atiende 32 zonas del sistema | LCD alfanumérico 2×16 | Proximity integrado | Bus Crow | Contact ID / SIA | 12 VDC desde panel | 55 mA | — | 0 °C a +49 °C | 145 × 95 × 25 mm | 210 g | CE, EN 50131 grado 2 | Uso general | 45 |  |  | Textos configurables en español | 0.042 | 0.081 | 12 | Contact ID / SIA | Centrales Runner/Elder/SWAN (zonas EOL) (mismo bus) | N/A | N/A | N/A | N/A | N/A | N/A | N/A | N/A | N/A | N/A | N/A | 1.2 | 1.6
575 | Crow | Media | Israel | Teclado de control | SWAN-KP | Atiende 32 zonas del sistema | LCD alfanumérico 2×16 | Proximity integrado | Bus Crow | Contact ID / SIA | 12 VDC desde panel | 55 mA | — | 0 °C a +49 °C | 145 × 95 × 25 mm | 210 g | CE, EN 50131 grado 2 | Uso general | 70 |  |  | Capacidad y rendimiento mejorados | 0.049 | 0.092 | 12 | Contact ID / SIA | Centrales Runner/Elder/SWAN (zonas EOL) (mismo bus) | N/A | N/A | N/A | N/A | N/A | N/A | N/A | N/A | N/A | N/A | N/A | 1.2 | 1.6
576 | Crow | Media | Israel | Teclado de control | ELDER-KP | Atiende 32 zonas del sistema | LCD alfanumérico 2×16 | Proximity integrado | Bus Crow | Contact ID / SIA | 12 VDC desde panel | 55 mA | — | 0 °C a +49 °C | 145 × 95 × 25 mm | 210 g | CE, EN 50131 grado 2 | Uso general | 105 |  |  | Tope de gama — máxima especificación | 0.043 | 0.081 | 12 | Contact ID / SIA | Centrales Runner/Elder/SWAN (zonas EOL) (mismo bus) | N/A | N/A | N/A | N/A | N/A | N/A | N/A | N/A | N/A | N/A | N/A | 1.2 | 1.6
577 | Crow | Media | Israel | Detector PIR interior | SRX-P60 | 8 m · 90° | PIR digital con lente Fresnel | Anti-falsa por conteo | Zona alámbrica | Contact ID / SIA | 12 VDC | 13 mA | — | 0 °C a +49 °C | 90 × 52 × 40 mm | 95 g | CE, EN 50131 grado 2 | Interior residencial | 11 |  |  | Variante económica de la gama | 0.017 | 0.023 | 12 | Contact ID / SIA | Zona 12 V universal — centrales Runner/Elder/SWAN (zonas EOL) y compatibles | N/A | N/A | N/A | N/A | N/A | N/A | 8 | N/A | 90 | Volumétrica rectangular (lentes múltiples) | N/A | 2 | 2.7
578 | Crow | Media | Israel | Detector PIR interior | SRX-P100 | 10 m · 90° | PIR digital con lente Fresnel | Anti-falsa por conteo | Zona alámbrica | Contact ID / SIA | 12 VDC | 13 mA | — | 0 °C a +49 °C | 90 × 52 × 40 mm | 95 g | CE, EN 50131 grado 2 | Interior residencial | 16 |  |  | Gama de entrada | 0.018 | 0.025 | 12 | Contact ID / SIA | Zona 12 V universal — centrales Runner/Elder/SWAN (zonas EOL) y compatibles | N/A | N/A | N/A | N/A | N/A | N/A | 10 | N/A | 90 | Volumétrica rectangular (lentes múltiples) | N/A | 2 | 2.7
579 | Crow | Media | Israel | Detector PIR interior | SRX-P100PT | 12 m · 90° | PIR digital con lente Fresnel | Anti-falsa por conteo | Zona alámbrica | Contact ID / SIA | 12 VDC | 13 mA | — | 0 °C a +49 °C | 90 × 52 × 40 mm | 95 g | CE, EN 50131 grado 2 | Interior residencial | 20 |  |  | Versión pet SRX-P100PT disponible | 0.016 | 0.022 | 12 | Contact ID / SIA | Zona 12 V universal — centrales Runner/Elder/SWAN (zonas EOL) y compatibles | N/A | N/A | N/A | N/A | N/A | N/A | 12 | N/A | 90 | Volumétrica rectangular (lentes múltiples) | N/A | 2 | 2.7
580 | Crow | Media | Israel | Detector PIR interior | PIR-99 | 12 m · 110° | PIR digital con lente Fresnel | Anti-falsa por conteo | Zona alámbrica | Contact ID / SIA | 12 VDC | 13 mA | — | 0 °C a +49 °C | 90 × 52 × 40 mm | 95 g | CE, EN 50131 grado 2 | Interior residencial | 30 |  |  | Capacidad y rendimiento mejorados | 0.013 | 0.018 | 12 | Contact ID / SIA | Zona 12 V universal — centrales Runner/Elder/SWAN (zonas EOL) y compatibles | N/A | N/A | N/A | N/A | N/A | N/A | 12 | N/A | 110 | Volumétrica rectangular (lentes múltiples) | N/A | 2 | 2.7
581 | Crow | Media | Israel | Detector PIR interior | SRX-P150 | 15 m · 110° | PIR digital con lente Fresnel | Anti-falsa por conteo | Zona alámbrica | Contact ID / SIA | 12 VDC | 13 mA | — | 0 °C a +49 °C | 90 × 52 × 40 mm | 95 g | CE, EN 50131 grado 2 | Interior residencial | 45 |  |  | Tope de gama — máxima especificación | 0.008 | 0.012 | 12 | Contact ID / SIA | Zona 12 V universal — centrales Runner/Elder/SWAN (zonas EOL) y compatibles | N/A | N/A | N/A | N/A | N/A | N/A | 15 | N/A | 110 | Volumétrica rectangular (lentes múltiples) | N/A | 2 | 2.7
582 | Crow | Media | Israel | PIR inalámbrico | SRX-W60 | 8 m · 90° | PIR inalámbrico 433 MHz | Pet-inmune opcional, supervisión | Transmisión 433 a panel | Contact ID / SIA | Batería CR123A | 15 µA reposo | — | 0 °C a +49 °C | 88 × 55 × 42 mm | 100 g | CE, EN 50131 grado 2 | Interior residencial | 17 |  |  | Variante económica de la gama | 1.846e-05 | 4.367e-05 | 3 | Contact ID / SIA | Exclusivo radio de marca: Runner/SWAN con receptor RF (433 MHz) | N/A | N/A | N/A | N/A | N/A | N/A | 8 | N/A | 90 | Volumétrica rectangular (lentes múltiples) | N/A | 2 | 2.7
583 | Crow | Media | Israel | PIR inalámbrico | SRX-W100 | 10 m · 90° | PIR inalámbrico 433 MHz | Pet-inmune opcional, supervisión | Transmisión 433 a panel | Contact ID / SIA | Batería CR123A | 15 µA reposo | — | 0 °C a +49 °C | 88 × 55 × 42 mm | 100 g | CE, EN 50131 grado 2 | Interior residencial | 25 |  |  | Gama de entrada | 8.59e-06 | 2.605e-05 | 3 | Contact ID / SIA | Exclusivo radio de marca: Runner/SWAN con receptor RF (433 MHz) | N/A | N/A | N/A | N/A | N/A | N/A | 10 | N/A | 90 | Volumétrica rectangular (lentes múltiples) | N/A | 2 | 2.7
584 | Crow | Media | Israel | PIR inalámbrico | SRX-W100PT | 12 m · 90° | PIR inalámbrico 433 MHz | Pet-inmune opcional, supervisión | Transmisión 433 a panel | Contact ID / SIA | Batería CR123A | 15 µA reposo | — | 0 °C a +49 °C | 88 × 55 × 42 mm | 100 g | CE, EN 50131 grado 2 | Interior residencial | 30 |  |  | Compatible SWAN y Runner | 2.028e-05 | 4.692e-05 | 3 | Contact ID / SIA | Exclusivo radio de marca: Runner/SWAN con receptor RF (433 MHz) | N/A | N/A | N/A | N/A | N/A | N/A | 12 | N/A | 90 | Volumétrica rectangular (lentes múltiples) | N/A | 2 | 2.7
585 | Crow | Media | Israel | PIR inalámbrico | SWAN-PIR | 12 m · 90° pet | PIR inalámbrico 433 MHz | Pet-inmune opcional, supervisión | Transmisión 433 a panel | Contact ID / SIA | Batería CR123A | 15 µA reposo | — | 0 °C a +49 °C | 88 × 55 × 42 mm | 100 g | CE, EN 50131 grado 2 | Interior residencial | 50 |  |  | Capacidad y rendimiento mejorados | 1.812e-05 | 4.307e-05 | 3 | Contact ID / SIA | Exclusivo radio de marca: Runner/SWAN con receptor RF (433 MHz) | N/A | N/A | N/A | N/A | N/A | N/A | 12 | N/A | 90 | Volumétrica rectangular (lentes múltiples) | N/A | 2 | 2.7
586 | Crow | Media | Israel | PIR inalámbrico | WIR-100 | 15 m · 90° pet | PIR inalámbrico 433 MHz | Pet-inmune opcional, supervisión | Transmisión 433 a panel | Contact ID / SIA | Batería CR123A | 15 µA reposo | — | 0 °C a +49 °C | 88 × 55 × 42 mm | 100 g | CE, EN 50131 grado 2 | Interior residencial | 70 |  |  | Tope de gama — máxima especificación | 1.834e-05 | 4.346e-05 | 3 | Contact ID / SIA | Exclusivo radio de marca: Runner/SWAN con receptor RF (433 MHz) | N/A | N/A | N/A | N/A | N/A | N/A | 15 | N/A | 90 | Volumétrica rectangular (lentes múltiples) | N/A | 2 | 2.7
587 | Crow | Media | Israel | Doble tecnología / exterior | SRX-1000C | 10 m | PIR exterior con análisis dual | IP54, anti-falsa exterior | Zona alámbrica | Contact ID / SIA | 12 VDC | 20 mA | IP54 | 0 °C a +49 °C | 115 × 70 × 58 mm | 290 g | CE, EN 50131 grado 2 | Fachadas y patios | 25 |  |  | Variante económica de la gama | 0.018 | 0.028 | 12 | Contact ID / SIA | Zona 12 V universal — centrales Runner/Elder/SWAN (zonas EOL) y compatibles | N/A | N/A | N/A | N/A | N/A | N/A | N/A | 10 | 90 | Volumétrica rectangular (IR + microondas) | N/A | 2 | 3
588 | Crow | Media | Israel | Doble tecnología / exterior | SRX-2000E | 12 m | PIR exterior con análisis dual | IP54, anti-falsa exterior | Zona alámbrica | Contact ID / SIA | 12 VDC | 20 mA | IP54 | 0 °C a +49 °C | 115 × 70 × 58 mm | 290 g | CE, EN 50131 grado 2 | Fachadas y patios | 40 |  |  | Gama de entrada | 0.017 | 0.027 | 12 | Contact ID / SIA | Zona 12 V universal — centrales Runner/Elder/SWAN (zonas EOL) y compatibles | N/A | N/A | N/A | N/A | N/A | N/A | N/A | 12 | 90 | Volumétrica rectangular (IR + microondas) | N/A | 2 | 3
589 | Crow | Media | Israel | Doble tecnología / exterior | SRX-DT | 12 m · IP54 | PIR exterior con análisis dual | IP54, anti-falsa exterior | Zona alámbrica | Contact ID / SIA | 12 VDC | 20 mA | IP54 | 0 °C a +49 °C | 115 × 70 × 58 mm | 290 g | CE, EN 50131 grado 2 | Fachadas y patios | 55 |  |  | Lente multicapa exterior | 0.025 | 0.035 | 12 | Contact ID / SIA | Zona 12 V universal — centrales Runner/Elder/SWAN (zonas EOL) y compatibles | N/A | N/A | N/A | N/A | N/A | N/A | N/A | 12 | 90 | Volumétrica rectangular (IR + microondas) | N/A | 2 | 3
590 | Crow | Media | Israel | Doble tecnología / exterior | OUT-2000 | 15 m · IP55 | PIR exterior con análisis dual | IP54, anti-falsa exterior | Zona alámbrica | Contact ID / SIA | 12 VDC | 20 mA | IP54 | 0 °C a +49 °C | 115 × 70 × 58 mm | 290 g | CE, EN 50131 grado 2 | Fachadas y patios | 85 |  |  | Capacidad y rendimiento mejorados | 0.019 | 0.029 | 12 | Contact ID / SIA | Zona 12 V universal — centrales Runner/Elder/SWAN (zonas EOL) y compatibles | N/A | N/A | N/A | N/A | N/A | N/A | N/A | 15 | 90 | Volumétrica rectangular (IR + microondas) | N/A | 2 | 3
591 | Crow | Media | Israel | Doble tecnología / exterior | SRX-2100 | 20 m · IP55 | PIR exterior con análisis dual | IP54, anti-falsa exterior | Zona alámbrica | Contact ID / SIA | 12 VDC | 20 mA | IP54 | 0 °C a +49 °C | 115 × 70 × 58 mm | 290 g | CE, EN 50131 grado 2 | Fachadas y patios | 125 |  |  | Tope de gama — máxima especificación | 0.02 | 0.03 | 12 | Contact ID / SIA | Zona 12 V universal — centrales Runner/Elder/SWAN (zonas EOL) y compatibles | N/A | N/A | N/A | N/A | N/A | N/A | N/A | 20 | 90 | Volumétrica rectangular (IR + microondas) | N/A | 2 | 3
592 | Crow | Media | Israel | Contacto magnético | MC-50 | Disparo 10 mm | Contacto reed con sabotaje | Terminales atornillados | Zona alámbrica | Contact ID / SIA | Pasivo (seco) | — | — | 0 °C a +49 °C | 58 × 12 × 12 mm | 15 g | CE, EN 50131 grado 2 | Puertas y ventanas | 8 |  |  | Variante económica de la gama | 0 | 0 | N/A | Contact ID / SIA | Zona 12 V universal — centrales Runner/Elder/SWAN (zonas EOL) y compatibles | N/A | N/A | N/A | N/A | N/A | N/A | N/A | N/A | N/A | Perimetral (apertura de puerta/ventana) | N/A | N/A | N/A
593 | Crow | Media | Israel | Contacto magnético | MC-100 | Disparo 15 mm | Contacto reed con sabotaje | Terminales atornillados | Zona alámbrica | Contact ID / SIA | Pasivo (seco) | — | — | 0 °C a +49 °C | 58 × 12 × 12 mm | 15 g | CE, EN 50131 grado 2 | Puertas y ventanas | 8 |  |  | Gama de entrada | 0 | 0 | N/A | Contact ID / SIA | Zona 12 V universal — centrales Runner/Elder/SWAN (zonas EOL) y compatibles | N/A | N/A | N/A | N/A | N/A | N/A | N/A | N/A | N/A | Perimetral (apertura de puerta/ventana) | N/A | N/A | N/A
594 | Crow | Media | Israel | Contacto magnético | SWAN-MC | Disparo 20 mm | Contacto reed con sabotaje | Terminales atornillados | Zona alámbrica | Contact ID / SIA | Pasivo (seco) | — | — | 0 °C a +49 °C | 58 × 12 × 12 mm | 15 g | CE, EN 50131 grado 2 | Puertas y ventanas | 9 |  |  | Incluye imán y tornillería | 0 | 0 | N/A | Contact ID / SIA | Zona 12 V universal — centrales Runner/Elder/SWAN (zonas EOL) y compatibles | N/A | N/A | N/A | N/A | N/A | N/A | N/A | N/A | N/A | Perimetral (apertura de puerta/ventana) | N/A | N/A | N/A
595 | Crow | Media | Israel | Contacto magnético | WIR-MC | Disparo 25 mm | Contacto reed con sabotaje | Terminales atornillados | Zona alámbrica | Contact ID / SIA | Pasivo (seco) | — | — | 0 °C a +49 °C | 58 × 12 × 12 mm | 15 g | CE, EN 50131 grado 2 | Puertas y ventanas | 14 |  |  | Capacidad y rendimiento mejorados | 0 | 0 | N/A | Contact ID / SIA | Zona 12 V universal — centrales Runner/Elder/SWAN (zonas EOL) y compatibles | N/A | N/A | N/A | N/A | N/A | N/A | N/A | N/A | N/A | Perimetral (apertura de puerta/ventana) | N/A | N/A | N/A
596 | Crow | Media | Israel | Contacto magnético | MC-200 | Disparo 40 mm | Contacto reed con sabotaje | Terminales atornillados | Zona alámbrica | Contact ID / SIA | Pasivo (seco) | — | — | 0 °C a +49 °C | 58 × 12 × 12 mm | 15 g | CE, EN 50131 grado 2 | Puertas y ventanas | 20 |  |  | Tope de gama — máxima especificación | 0 | 0 | N/A | Contact ID / SIA | Zona 12 V universal — centrales Runner/Elder/SWAN (zonas EOL) y compatibles | N/A | N/A | N/A | N/A | N/A | N/A | N/A | N/A | N/A | Perimetral (apertura de puerta/ventana) | N/A | N/A | N/A
597 | Crow | Media | Israel | Ruptura de vidrio | No disponible en portafolio | [16 empty] | Crow no fabrica detectores de vidrio; referencia Honeywell FlexGuard 5150 | N/A | N/A | N/A | N/A | N/A | N/A | N/A | N/A | N/A | N/A | N/A | N/A | N/A | N/A | N/A | N/A | N/A | N/A
598 | Crow | Media | Israel | Sirena exterior | SRX-8100 | 105 dB | Sirena exterior con caja anti-sabotaje | Tapa y arranque supervisados | Activación 12 VDC | Contact ID / SIA | 12 VDC | 450 mA | IP34 | 0 °C a +49 °C | 258 × 128 × 78 mm | 1.4 kg | CE, EN 50131 grado 2 | Exterior fachada | 20 |  |  | Variante económica de la gama | 0.013 | 0.561 | 12 | Contact ID / SIA | Zona 12 V universal — centrales Runner/Elder/SWAN (zonas EOL) y compatibles | N/A | N/A | N/A | N/A | N/A | N/A | N/A | N/A | N/A | N/A | 26.4 | 2.5 | 4.5
599 | Crow | Media | Israel | Sirena exterior | SRX-8150 | 108 dB | Sirena exterior con caja anti-sabotaje | Tapa y arranque supervisados | Activación 12 VDC | Contact ID / SIA | 12 VDC | 450 mA | IP34 | 0 °C a +49 °C | 258 × 128 × 78 mm | 1.4 kg | CE, EN 50131 grado 2 | Exterior fachada | 30 |  |  | Gama de entrada | 0.011 | 0.487 | 12 | Contact ID / SIA | Zona 12 V universal — centrales Runner/Elder/SWAN (zonas EOL) y compatibles | N/A | N/A | N/A | N/A | N/A | N/A | N/A | N/A | N/A | N/A | 23.4 | 2.5 | 4.5
600 | Crow | Media | Israel | Sirena exterior | SWAN-SIR | 110 dB | Sirena exterior con caja anti-sabotaje | Tapa y arranque supervisados | Activación 12 VDC | Contact ID / SIA | 12 VDC | 450 mA | IP34 | 0 °C a +49 °C | 258 × 128 × 78 mm | 1.4 kg | CE, EN 50131 grado 2 | Exterior fachada | 40 |  |  | Compatible paneles 12 V | 0.01 | 0.457 | 12 | Contact ID / SIA | Zona 12 V universal — centrales Runner/Elder/SWAN (zonas EOL) y compatibles | N/A | N/A | N/A | N/A | N/A | N/A | N/A | N/A | N/A | N/A | 22.2 | 2.5 | 4.5
601 | Crow | Media | Israel | Sirena exterior | EX-100 | 113 dB | Sirena exterior con caja anti-sabotaje | Tapa y arranque supervisados | Activación 12 VDC | Contact ID / SIA | 12 VDC | 450 mA | IP34 | 0 °C a +49 °C | 258 × 128 × 78 mm | 1.4 kg | CE, EN 50131 grado 2 | Exterior fachada | 60 |  |  | Capacidad y rendimiento mejorados | 0.012 | 0.526 | 12 | Contact ID / SIA | Zona 12 V universal — centrales Runner/Elder/SWAN (zonas EOL) y compatibles | N/A | N/A | N/A | N/A | N/A | N/A | N/A | N/A | N/A | N/A | 25 | 2.5 | 4.5
602 | Crow | Media | Israel | Sirena exterior | EX-200 | 118 dB | Sirena exterior con caja anti-sabotaje | Tapa y arranque supervisados | Activación 12 VDC | Contact ID / SIA | 12 VDC | 450 mA | IP34 | 0 °C a +49 °C | 258 × 128 × 78 mm | 1.4 kg | CE, EN 50131 grado 2 | Exterior fachada | 90 |  |  | Tope de gama — máxima especificación | 0.009 | 0.425 | 12 | Contact ID / SIA | Zona 12 V universal — centrales Runner/Elder/SWAN (zonas EOL) y compatibles | N/A | N/A | N/A | N/A | N/A | N/A | N/A | N/A | N/A | N/A | 20.9 | 2.5 | 4.5
603 | Crow | Media | Israel | Sirena interior | S-85 | 95 dB | Sirena interior compacta | Tapa anti-sabotaje | Activación 12 VDC | Contact ID / SIA | 12 VDC | 280 mA | — | 0 °C a +49 °C | 105 × 100 × 52 mm | 240 g | CE, EN 50131 grado 2 | Interior residencial | 12 |  |  | Variante económica de la gama | 0.003 | 0.217 | 12 | Contact ID / SIA | Zona 12 V universal — centrales Runner/Elder/SWAN (zonas EOL) y compatibles | N/A | N/A | N/A | N/A | N/A | N/A | N/A | N/A | N/A | N/A | 12.7 | 2 | 3
604 | Crow | Media | Israel | Sirena interior | S-105 | 100 dB | Sirena interior compacta | Tapa anti-sabotaje | Activación 12 VDC | Contact ID / SIA | 12 VDC | 280 mA | — | 0 °C a +49 °C | 105 × 100 × 52 mm | 240 g | CE, EN 50131 grado 2 | Interior residencial | 18 |  |  | Gama de entrada | 0.009 | 0.359 | 12 | Contact ID / SIA | Zona 12 V universal — centrales Runner/Elder/SWAN (zonas EOL) y compatibles | N/A | N/A | N/A | N/A | N/A | N/A | N/A | N/A | N/A | N/A | 18.3 | 2 | 3
605 | Crow | Media | Israel | Sirena interior | SWAN-SIR-IN | 102 dB | Sirena interior compacta | Tapa anti-sabotaje | Activación 12 VDC | Contact ID / SIA | 12 VDC | 280 mA | — | 0 °C a +49 °C | 105 × 100 × 52 mm | 240 g | CE, EN 50131 grado 2 | Interior residencial | 20 |  |  | Montaje pared/techo | 0.006 | 0.29 | 12 | Contact ID / SIA | Zona 12 V universal — centrales Runner/Elder/SWAN (zonas EOL) y compatibles | N/A | N/A | N/A | N/A | N/A | N/A | N/A | N/A | N/A | N/A | 15.6 | 2 | 3
606 | Crow | Media | Israel | Sirena interior | IN-100 | 105 dB | Sirena interior compacta | Tapa anti-sabotaje | Activación 12 VDC | Contact ID / SIA | 12 VDC | 280 mA | — | 0 °C a +49 °C | 105 × 100 × 52 mm | 240 g | CE, EN 50131 grado 2 | Interior residencial | 35 |  |  | Capacidad y rendimiento mejorados | 0.002 | 0.164 | 12 | Contact ID / SIA | Zona 12 V universal — centrales Runner/Elder/SWAN (zonas EOL) y compatibles | N/A | N/A | N/A | N/A | N/A | N/A | N/A | N/A | N/A | N/A | 10.6 | 2 | 3
607 | Crow | Media | Israel | Sirena interior | IN-200 | 110 dB | Sirena interior compacta | Tapa anti-sabotaje | Activación 12 VDC | Contact ID / SIA | 12 VDC | 280 mA | — | 0 °C a +49 °C | 105 × 100 × 52 mm | 240 g | CE, EN 50131 grado 2 | Interior residencial | 50 |  |  | Tope de gama — máxima especificación | 0.004 | 0.226 | 12 | Contact ID / SIA | Zona 12 V universal — centrales Runner/Elder/SWAN (zonas EOL) y compatibles | N/A | N/A | N/A | N/A | N/A | N/A | N/A | N/A | N/A | N/A | 13 | 2 | 3
608 | Crow | Media | Israel | Comunicador de eventos | ComLink-2G | Solo IP | Comunicador de eventos Crow | Supervisión remota, app Crow | Contact ID / SIA sobre LTE | Contact ID / SIA | 12 VDC desde panel | 105 mA | — | 0 °C a +49 °C | 82 × 115 × 27 mm | 200 g | CE, EN 50131 grado 2 | Monitoreo y gestión remota | 40 |  |  | Variante económica de la gama | 0.089 | 0.321 | 12 | Contact ID / SIA | Centrales Runner/Elder/SWAN (zonas EOL) (mismo bus) | N/A | N/A | N/A | N/A | N/A | N/A | N/A | N/A | N/A | N/A | N/A | N/A | N/A
609 | Crow | Media | Israel | Comunicador de eventos | ComLink-4G | IP + GPRS | Comunicador de eventos Crow | Supervisión remota, app Crow | Contact ID / SIA sobre LTE | Contact ID / SIA | 12 VDC desde panel | 105 mA | — | 0 °C a +49 °C | 82 × 115 × 27 mm | 200 g | CE, EN 50131 grado 2 | Monitoreo y gestión remota | 65 |  |  | Gama de entrada | 0.08 | 0.299 | 12 | Contact ID / SIA | Centrales Runner/Elder/SWAN (zonas EOL) (mismo bus) | N/A | N/A | N/A | N/A | N/A | N/A | N/A | N/A | N/A | N/A | N/A | N/A | N/A
610 | Crow | Media | Israel | Comunicador de eventos | SWAN-COM | IP + LTE | Comunicador de eventos Crow | Supervisión remota, app Crow | Contact ID / SIA sobre LTE | Contact ID / SIA | 12 VDC desde panel | 105 mA | — | 0 °C a +49 °C | 82 × 115 × 27 mm | 200 g | CE, EN 50131 grado 2 | Monitoreo y gestión remota | 85 |  |  | Compatible Runner/SWAN/Elder | 0.054 | 0.234 | 12 | Contact ID / SIA | Centrales Runner/Elder/SWAN (zonas EOL) (mismo bus) | N/A | N/A | N/A | N/A | N/A | N/A | N/A | N/A | N/A | N/A | N/A | N/A | N/A
611 | Crow | Media | Israel | Comunicador de eventos | GSM-Crow | LTE dual-SIM | Comunicador de eventos Crow | Supervisión remota, app Crow | Contact ID / SIA sobre LTE | Contact ID / SIA | 12 VDC desde panel | 105 mA | — | 0 °C a +49 °C | 82 × 115 × 27 mm | 200 g | CE, EN 50131 grado 2 | Monitoreo y gestión remota | 130 |  |  | Capacidad y rendimiento mejorados | 0.098 | 0.345 | 12 | Contact ID / SIA | Centrales Runner/Elder/SWAN (zonas EOL) (mismo bus) | N/A | N/A | N/A | N/A | N/A | N/A | N/A | N/A | N/A | N/A | N/A | N/A | N/A
612 | Crow | Media | Israel | Comunicador de eventos | IP-Crow | LTE + IP + dialer | Comunicador de eventos Crow | Supervisión remota, app Crow | Contact ID / SIA sobre LTE | Contact ID / SIA | 12 VDC desde panel | 105 mA | — | 0 °C a +49 °C | 82 × 115 × 27 mm | 200 g | CE, EN 50131 grado 2 | Monitoreo y gestión remota | 190 |  |  | Tope de gama — máxima especificación | 0.084 | 0.309 | 12 | Contact ID / SIA | Centrales Runner/Elder/SWAN (zonas EOL) (mismo bus) | N/A | N/A | N/A | N/A | N/A | N/A | N/A | N/A | N/A | N/A | N/A | N/A | N/A
613 | Crow | Media | Israel | Perimetral exterior | No disponible en portafolio | [16 empty] | Crow no fabrica barreras IR; referencia Optex AX-200TTO | N/A | N/A | N/A | N/A | N/A | N/A | N/A | N/A | N/A | N/A | N/A | N/A | N/A | N/A | N/A | N/A | N/A | N/A
614 | Crow | Media | Israel | Expansor / receptor | RIO-4 | 4 zonas | Expansor de zonas bus Crow | Zonas supervisadas | Bus Crow | Contact ID / SIA | 12 VDC desde panel | 30 mA | — | 0 °C a +49 °C | 92 × 68 × 25 mm | 135 g | CE, EN 50131 grado 2 | Ampliación Runner | 20 |  |  | Variante económica de la gama | 0.046 | 0.072 | 12 | Contact ID / SIA | Centrales Runner/Elder/SWAN (zonas EOL) (mismo bus) | N/A | N/A | N/A | 4 | N/A | N/A | N/A | N/A | N/A | N/A | N/A | N/A | N/A
615 | Crow | Media | Israel | Expansor / receptor | RIO-8 | 8 zonas | Expansor de zonas bus Crow | Zonas supervisadas | Bus Crow | Contact ID / SIA | 12 VDC desde panel | 30 mA | — | 0 °C a +49 °C | 92 × 68 × 25 mm | 135 g | CE, EN 50131 grado 2 | Ampliación Runner | 30 |  |  | Gama de entrada | 0.047 | 0.073 | 12 | Contact ID / SIA | Centrales Runner/Elder/SWAN (zonas EOL) (mismo bus) | N/A | N/A | N/A | 8 | N/A | N/A | N/A | N/A | N/A | N/A | N/A | N/A | N/A
616 | Crow | Media | Israel | Expansor / receptor | SWAN-RX | 8 zonas + 2 salidas | Expansor de zonas bus Crow | Zonas supervisadas | Bus Crow | Contact ID / SIA | 12 VDC desde panel | 30 mA | — | 0 °C a +49 °C | 92 × 68 × 25 mm | 135 g | CE, EN 50131 grado 2 | Ampliación Runner | 45 |  |  | Montaje en gabinete | 0.052 | 0.08 | 12 | Contact ID / SIA | Centrales Runner/Elder/SWAN (zonas EOL) (mismo bus) | N/A | N/A | N/A | 8 | N/A | N/A | N/A | N/A | N/A | N/A | N/A | N/A | N/A
617 | Crow | Media | Israel | Expansor / receptor | RX-8 | 16 zonas | Expansor de zonas bus Crow | Zonas supervisadas | Bus Crow | Contact ID / SIA | 12 VDC desde panel | 30 mA | — | 0 °C a +49 °C | 92 × 68 × 25 mm | 135 g | CE, EN 50131 grado 2 | Ampliación Runner | 65 |  |  | Capacidad y rendimiento mejorados | 0.042 | 0.066 | 12 | Contact ID / SIA | Centrales Runner/Elder/SWAN (zonas EOL) (mismo bus) | N/A | N/A | N/A | 16 | N/A | N/A | N/A | N/A | N/A | N/A | N/A | N/A | N/A
618 | Crow | Media | Israel | Expansor / receptor | RX-16 | 16 zonas + 4 salidas | Expansor de zonas bus Crow | Zonas supervisadas | Bus Crow | Contact ID / SIA | 12 VDC desde panel | 30 mA | — | 0 °C a +49 °C | 92 × 68 × 25 mm | 135 g | CE, EN 50131 grado 2 | Ampliación Runner | 95 |  |  | Tope de gama — máxima especificación | 0.042 | 0.066 | 12 | Contact ID / SIA | Centrales Runner/Elder/SWAN (zonas EOL) (mismo bus) | N/A | N/A | N/A | 16 | N/A | N/A | N/A | N/A | N/A | N/A | N/A | N/A | N/A
619 | Crow | Media | Israel | Botón de pánico | No disponible en portafolio | [16 empty] | Crow no fabrica botón de pánico dedicado; referencia Honeywell 5802LX | N/A | N/A | N/A | N/A | N/A | N/A | N/A | N/A | N/A | N/A | N/A | N/A | N/A | N/A | N/A | N/A | N/A | N/A
620 | Crow | Media | Israel | Mando inalámbrico | No disponible en portafolio | [16 empty] | Crow no fabrica mando RF independiente; referencia DSC WS4939 | N/A | N/A | N/A | N/A | N/A | N/A | N/A | N/A | N/A | N/A | N/A | N/A | N/A | N/A | N/A | N/A | N/A | N/A
621 | Jablotron | Media | Rep. Checa | Panel híbrido | JA-82K | 50 zonas / 20 particiones | Híbrido: bus + radio Jablotron 868 MHz | Detección de sabotaje por dispositivo | GSM integrado + Contact ID | Contact ID / SIA / Jablotron protocol | 230 VAC · batería 12 V 2.6 Ah | 350 mA máx | — | -10 °C a +40 °C | 220 × 250 × 60 mm | 1.6 kg | CE, EN 50131 grado 2 | Residencial y PYME | 105 |  |  | Variante económica de la gama | 0.108 | 0.35 | 12 | Contact ID / SIA / Jablotron protocol | Central maestra — admite periféricos del ecosistema JA-100/Oasis (bus Jablotron) | 0.108 | 0.35 | 3 | 50 | 20 | N/A | N/A | N/A | N/A | N/A | N/A | N/A | N/A
622 | Jablotron | Media | Rep. Checa | Panel híbrido | JA-101K | 50 zonas / 20 particiones | Híbrido: bus + radio Jablotron 868 MHz | Detección de sabotaje por dispositivo | GSM integrado + Contact ID | Contact ID / SIA / Jablotron protocol | 230 VAC · batería 12 V 2.6 Ah | 350 mA máx | — | -10 °C a +40 °C | 220 × 250 × 60 mm | 1.6 kg | CE, EN 50131 grado 2 | Residencial y PYME | 160 |  |  | Gama de entrada | 0.086 | 0.35 | 12 | Contact ID / SIA / Jablotron protocol | Central maestra — admite periféricos del ecosistema JA-100/Oasis (bus Jablotron) | 0.086 | 0.35 | 3 | 50 | 20 | N/A | N/A | N/A | N/A | N/A | N/A | N/A | N/A
623 | Jablotron | Media | Rep. Checa | Panel híbrido | JA-103K | 50 zonas / 20 particiones | Híbrido: bus + radio Jablotron 868 MHz | Detección de sabotaje por dispositivo | GSM integrado + Contact ID | Contact ID / SIA / Jablotron protocol | 230 VAC · batería 12 V 2.6 Ah | 350 mA máx | — | -10 °C a +40 °C | 220 × 250 × 60 mm | 1.6 kg | CE, EN 50131 grado 2 | Residencial y PYME | 215 |  |  | Serie JA-100 modular con bus central | 0.089 | 0.35 | 12 | Contact ID / SIA / Jablotron protocol | Central maestra — admite periféricos del ecosistema JA-100/Oasis (bus Jablotron) | 0.089 | 0.35 | 3 | 50 | 20 | N/A | N/A | N/A | N/A | N/A | N/A | N/A | N/A
624 | Jablotron | Media | Rep. Checa | Panel híbrido | JA-107K | 50 zonas / 20 particiones | Híbrido: bus + radio Jablotron 868 MHz | Detección de sabotaje por dispositivo | GSM integrado + Contact ID | Contact ID / SIA / Jablotron protocol | 230 VAC · batería 12 V 2.6 Ah | 350 mA máx | — | -10 °C a +40 °C | 220 × 250 × 60 mm | 1.6 kg | CE, EN 50131 grado 2 | Residencial y PYME | 320 |  |  | Capacidad y rendimiento mejorados | 0.069 | 0.35 | 12 | Contact ID / SIA / Jablotron protocol | Central maestra — admite periféricos del ecosistema JA-100/Oasis (bus Jablotron) | 0.069 | 0.35 | 3 | 50 | 20 | N/A | N/A | N/A | N/A | N/A | N/A | N/A | N/A
625 | Jablotron | Media | Rep. Checa | Panel híbrido | JA-101KR | 50 zonas / 20 particiones | Híbrido: bus + radio Jablotron 868 MHz | Detección de sabotaje por dispositivo | GSM integrado + Contact ID | Contact ID / SIA / Jablotron protocol | 230 VAC · batería 12 V 2.6 Ah | 350 mA máx | — | -10 °C a +40 °C | 220 × 250 × 60 mm | 1.6 kg | CE, EN 50131 grado 2 | Residencial y PYME | 470 |  |  | Tope de gama — máxima especificación | 0.077 | 0.35 | 12 | Contact ID / SIA / Jablotron protocol | Central maestra — admite periféricos del ecosistema JA-100/Oasis (bus Jablotron) | 0.077 | 0.35 | 3 | 50 | 20 | N/A | N/A | N/A | N/A | N/A | N/A | N/A | N/A
626 | Jablotron | Media | Rep. Checa | Panel alámbrico | JA-82K | 40 zonas / 8 particiones | Alámbrico bus OASIS | Sirena y dialer integrados | Contact ID (dialer GSM opcional) | Contact ID / SIA / Jablotron protocol | 230 VAC · batería 12 V | 300 mA máx | — | -10 °C a +40 °C | 200 × 220 × 55 mm | 1.3 kg | CE, EN 50131 grado 2 | Residencial | 65 |  |  | Variante económica de la gama | 0.108 | 0.3 | 12 | Contact ID / SIA / Jablotron protocol | Central maestra — admite periféricos del ecosistema JA-100/Oasis (bus Jablotron) | 0.108 | 0.3 | 3 | 40 | 8 | N/A | N/A | N/A | N/A | N/A | N/A | N/A | N/A
627 | Jablotron | Media | Rep. Checa | Panel alámbrico | JA-82KR | 40 zonas / 8 particiones | Alámbrico bus OASIS | Sirena y dialer integrados | Contact ID (dialer GSM opcional) | Contact ID / SIA / Jablotron protocol | 230 VAC · batería 12 V | 300 mA máx | — | -10 °C a +40 °C | 200 × 220 × 55 mm | 1.3 kg | CE, EN 50131 grado 2 | Residencial | 100 |  |  | Gama de entrada | 0.062 | 0.3 | 12 | Contact ID / SIA / Jablotron protocol | Central maestra — admite periféricos del ecosistema JA-100/Oasis (bus Jablotron) | 0.062 | 0.3 | 3 | 40 | 8 | N/A | N/A | N/A | N/A | N/A | N/A | N/A | N/A
628 | Jablotron | Media | Rep. Checa | Panel alámbrico | JA-101K | 40 zonas / 8 particiones | Alámbrico bus OASIS | Sirena y dialer integrados | Contact ID (dialer GSM opcional) | Contact ID / SIA / Jablotron protocol | 230 VAC · batería 12 V | 300 mA máx | — | -10 °C a +40 °C | 200 × 220 × 55 mm | 1.3 kg | CE, EN 50131 grado 2 | Residencial | 135 |  |  | Serie OASIS clásica alámbrica | 0.086 | 0.3 | 12 | Contact ID / SIA / Jablotron protocol | Central maestra — admite periféricos del ecosistema JA-100/Oasis (bus Jablotron) | 0.086 | 0.3 | 3 | 40 | 8 | N/A | N/A | N/A | N/A | N/A | N/A | N/A | N/A
629 | Jablotron | Media | Rep. Checa | Panel alámbrico | JA-103K | 40 zonas / 8 particiones | Alámbrico bus OASIS | Sirena y dialer integrados | Contact ID (dialer GSM opcional) | Contact ID / SIA / Jablotron protocol | 230 VAC · batería 12 V | 300 mA máx | — | -10 °C a +40 °C | 200 × 220 × 55 mm | 1.3 kg | CE, EN 50131 grado 2 | Residencial | 200 |  |  | Capacidad y rendimiento mejorados | 0.089 | 0.3 | 12 | Contact ID / SIA / Jablotron protocol | Central maestra — admite periféricos del ecosistema JA-100/Oasis (bus Jablotron) | 0.089 | 0.3 | 3 | 40 | 8 | N/A | N/A | N/A | N/A | N/A | N/A | N/A | N/A
630 | Jablotron | Media | Rep. Checa | Panel alámbrico | JA-107K | 40 zonas / 8 particiones | Alámbrico bus OASIS | Sirena y dialer integrados | Contact ID (dialer GSM opcional) | Contact ID / SIA / Jablotron protocol | 230 VAC · batería 12 V | 300 mA máx | — | -10 °C a +40 °C | 200 × 220 × 55 mm | 1.3 kg | CE, EN 50131 grado 2 | Residencial | 295 |  |  | Tope de gama — máxima especificación | 0.069 | 0.3 | 12 | Contact ID / SIA / Jablotron protocol | Central maestra — admite periféricos del ecosistema JA-100/Oasis (bus Jablotron) | 0.069 | 0.3 | 3 | 40 | 8 | N/A | N/A | N/A | N/A | N/A | N/A | N/A | N/A
631 | Jablotron | Media | Rep. Checa | Panel inalámbrico / Hub | No disponible en portafolio | [16 empty] | Jablotron JA-100 es híbrido por naturaleza; referencia JA-101K con radio integrado | N/A | N/A | N/A | N/A | N/A | N/A | N/A | N/A | N/A | N/A | N/A | N/A | N/A | N/A | N/A | N/A | N/A | N/A
632 | Jablotron | Media | Rep. Checa | Teclado de control | JA-150E | Atiende 50 zonas del sistema | Teclado táctil RFID con LCD | Lector de tags integrado | Bus Jablotron | Contact ID / SIA / Jablotron protocol | 12 VDC desde panel | 70 mA | — | -10 °C a +40 °C | 160 × 105 × 22 mm | 240 g | CE, EN 50131 grado 2 | Uso general | 40 |  |  | Variante económica de la gama | 0.039 | 0.075 | 12 | Contact ID / SIA / Jablotron protocol | Centrales JA-100/Oasis (bus Jablotron) (mismo bus) | N/A | N/A | N/A | N/A | N/A | N/A | N/A | N/A | N/A | N/A | N/A | 1.2 | 1.6
633 | Jablotron | Media | Rep. Checa | Teclado de control | JA-151E | Atiende 50 zonas del sistema | Teclado táctil RFID con LCD | Lector de tags integrado | Bus Jablotron | Contact ID / SIA / Jablotron protocol | 12 VDC desde panel | 70 mA | — | -10 °C a +40 °C | 160 × 105 × 22 mm | 240 g | CE, EN 50131 grado 2 | Uso general | 65 |  |  | Gama de entrada | 0.055 | 0.102 | 12 | Contact ID / SIA / Jablotron protocol | Centrales JA-100/Oasis (bus Jablotron) (mismo bus) | N/A | N/A | N/A | N/A | N/A | N/A | N/A | N/A | N/A | N/A | N/A | 1.2 | 1.6
634 | Jablotron | Media | Rep. Checa | Teclado de control | JA-152E | Atiende 50 zonas del sistema | Teclado táctil RFID con LCD | Lector de tags integrado | Bus Jablotron | Contact ID / SIA / Jablotron protocol | 12 VDC desde panel | 70 mA | — | -10 °C a +40 °C | 160 × 105 × 22 mm | 240 g | CE, EN 50131 grado 2 | Uso general | 85 |  |  | Armar/desarmar con tag o código | 0.059 | 0.109 | 12 | Contact ID / SIA / Jablotron protocol | Centrales JA-100/Oasis (bus Jablotron) (mismo bus) | N/A | N/A | N/A | N/A | N/A | N/A | N/A | N/A | N/A | N/A | N/A | 1.2 | 1.6
635 | Jablotron | Media | Rep. Checa | Teclado de control | JA-154E | Atiende 50 zonas del sistema | Teclado táctil RFID con LCD | Lector de tags integrado | Bus Jablotron | Contact ID / SIA / Jablotron protocol | 12 VDC desde panel | 70 mA | — | -10 °C a +40 °C | 160 × 105 × 22 mm | 240 g | CE, EN 50131 grado 2 | Uso general | 130 |  |  | Capacidad y rendimiento mejorados | 0.039 | 0.076 | 12 | Contact ID / SIA / Jablotron protocol | Centrales JA-100/Oasis (bus Jablotron) (mismo bus) | N/A | N/A | N/A | N/A | N/A | N/A | N/A | N/A | N/A | N/A | N/A | 1.2 | 1.6
636 | Jablotron | Media | Rep. Checa | Teclado de control | JA-156E | Atiende 50 zonas del sistema | Teclado táctil RFID con LCD | Lector de tags integrado | Bus Jablotron | Contact ID / SIA / Jablotron protocol | 12 VDC desde panel | 70 mA | — | -10 °C a +40 °C | 160 × 105 × 22 mm | 240 g | CE, EN 50131 grado 2 | Uso general | 190 |  |  | Tope de gama — máxima especificación | 0.057 | 0.104 | 12 | Contact ID / SIA / Jablotron protocol | Centrales JA-100/Oasis (bus Jablotron) (mismo bus) | N/A | N/A | N/A | N/A | N/A | N/A | N/A | N/A | N/A | N/A | N/A | 1.2 | 1.6
637 | Jablotron | Media | Rep. Checa | Detector PIR interior | JA-150P | 8 m · 90° | PIR inalámbrico Jablotron 868 MHz | Inmunidad mascotas, supervisión radio | Radio 868 MHz a panel | Contact ID / SIA / Jablotron protocol | Batería CR14505 | 20 µA reposo | — | -10 °C a +40 °C | 90 × 58 × 45 mm | 110 g | CE, EN 50131 grado 2 | Interior residencial | 20 |  |  | Variante económica de la gama | 1.081e-05 | 3.002e-05 | 3 | Contact ID / SIA / Jablotron protocol | Exclusivo radio de marca: JA-100/Oasis (radio Jablotron 868 MHz) | N/A | N/A | N/A | N/A | N/A | N/A | 8 | N/A | 90 | Volumétrica rectangular (lentes múltiples) | N/A | 2 | 2.7
638 | Jablotron | Media | Rep. Checa | Detector PIR interior | JA-151P | 10 m · 90° | PIR inalámbrico Jablotron 868 MHz | Inmunidad mascotas, supervisión radio | Radio 868 MHz a panel | Contact ID / SIA / Jablotron protocol | Batería CR14505 | 20 µA reposo | — | -10 °C a +40 °C | 90 × 58 × 45 mm | 110 g | CE, EN 50131 grado 2 | Interior residencial | 30 |  |  | Gama de entrada | 1.616e-05 | 3.956e-05 | 3 | Contact ID / SIA / Jablotron protocol | Exclusivo radio de marca: JA-100/Oasis (radio Jablotron 868 MHz) | N/A | N/A | N/A | N/A | N/A | N/A | 10 | N/A | 90 | Volumétrica rectangular (lentes múltiples) | N/A | 2 | 2.7
639 | Jablotron | Media | Rep. Checa | Detector PIR interior | JA-180P | 12 m · 90° | PIR inalámbrico Jablotron 868 MHz | Inmunidad mascotas, supervisión radio | Radio 868 MHz a panel | Contact ID / SIA / Jablotron protocol | Batería CR14505 | 20 µA reposo | — | -10 °C a +40 °C | 90 × 58 × 45 mm | 110 g | CE, EN 50131 grado 2 | Interior residencial | 40 |  |  | Compatible JA-100 y OASIS | 9.79e-06 | 2.819e-05 | 3 | Contact ID / SIA / Jablotron protocol | Exclusivo radio de marca: JA-100/Oasis (radio Jablotron 868 MHz) | N/A | N/A | N/A | N/A | N/A | N/A | 12 | N/A | 90 | Volumétrica rectangular (lentes múltiples) | N/A | 2 | 2.7
640 | Jablotron | Media | Rep. Checa | Detector PIR interior | JA-155P | 12 m · 110° | PIR inalámbrico Jablotron 868 MHz | Inmunidad mascotas, supervisión radio | Radio 868 MHz a panel | Contact ID / SIA / Jablotron protocol | Batería CR14505 | 20 µA reposo | — | -10 °C a +40 °C | 90 × 58 × 45 mm | 110 g | CE, EN 50131 grado 2 | Interior residencial | 60 |  |  | Capacidad y rendimiento mejorados | 2.056e-05 | 4.743e-05 | 3 | Contact ID / SIA / Jablotron protocol | Exclusivo radio de marca: JA-100/Oasis (radio Jablotron 868 MHz) | N/A | N/A | N/A | N/A | N/A | N/A | 12 | N/A | 110 | Volumétrica rectangular (lentes múltiples) | N/A | 2 | 2.7
641 | Jablotron | Media | Rep. Checa | Detector PIR interior | JA-158P | 15 m · 110° | PIR inalámbrico Jablotron 868 MHz | Inmunidad mascotas, supervisión radio | Radio 868 MHz a panel | Contact ID / SIA / Jablotron protocol | Batería CR14505 | 20 µA reposo | — | -10 °C a +40 °C | 90 × 58 × 45 mm | 110 g | CE, EN 50131 grado 2 | Interior residencial | 90 |  |  | Tope de gama — máxima especificación | 1.022e-05 | 2.897e-05 | 3 | Contact ID / SIA / Jablotron protocol | Exclusivo radio de marca: JA-100/Oasis (radio Jablotron 868 MHz) | N/A | N/A | N/A | N/A | N/A | N/A | 15 | N/A | 110 | Volumétrica rectangular (lentes múltiples) | N/A | 2 | 2.7
642 | Jablotron | Media | Rep. Checa | PIR inalámbrico | JA-150P | 8 m · 90° | Detector cortina inalámbrico exterior | Protección de fachadas y ventanas | Radio 868 MHz a panel | Contact ID / SIA / Jablotron protocol | Batería litio AA | 25 µA reposo | IP55 | -10 °C a +40 °C | 125 × 60 × 45 mm | 300 g | CE, EN 50131 grado 2 | Perímetro de fachada | 30 |  |  | Variante económica de la gama | 1.081e-05 | 3.002e-05 | 3 | Contact ID / SIA / Jablotron protocol | Exclusivo radio de marca: JA-100/Oasis (radio Jablotron 868 MHz) | N/A | N/A | N/A | N/A | N/A | N/A | 8 | N/A | 90 | Volumétrica rectangular (lentes múltiples) | N/A | 2 | 2.7
643 | Jablotron | Media | Rep. Checa | PIR inalámbrico | JA-180P | 10 m · 90° | Detector cortina inalámbrico exterior | Protección de fachadas y ventanas | Radio 868 MHz a panel | Contact ID / SIA / Jablotron protocol | Batería litio AA | 25 µA reposo | IP55 | -10 °C a +40 °C | 125 × 60 × 45 mm | 300 g | CE, EN 50131 grado 2 | Perímetro de fachada | 50 |  |  | Gama de entrada | 9.79e-06 | 2.819e-05 | 3 | Contact ID / SIA / Jablotron protocol | Exclusivo radio de marca: JA-100/Oasis (radio Jablotron 868 MHz) | N/A | N/A | N/A | N/A | N/A | N/A | 10 | N/A | 90 | Volumétrica rectangular (lentes múltiples) | N/A | 2 | 2.7
644 | Jablotron | Media | Rep. Checa | PIR inalámbrico | JA-155P | 12 m · 90° | Detector cortina inalámbrico exterior | Protección de fachadas y ventanas | Radio 868 MHz a panel | Contact ID / SIA / Jablotron protocol | Batería litio AA | 25 µA reposo | IP55 | -10 °C a +40 °C | 125 × 60 × 45 mm | 300 g | CE, EN 50131 grado 2 | Perímetro de fachada | 65 |  |  | Montaje junto a ventana/doorway | 2.056e-05 | 4.743e-05 | 3 | Contact ID / SIA / Jablotron protocol | Exclusivo radio de marca: JA-100/Oasis (radio Jablotron 868 MHz) | N/A | N/A | N/A | N/A | N/A | N/A | 12 | N/A | 90 | Volumétrica rectangular (lentes múltiples) | N/A | 2 | 2.7
645 | Jablotron | Media | Rep. Checa | PIR inalámbrico | JA-158P | 12 m · 90° pet | Detector cortina inalámbrico exterior | Protección de fachadas y ventanas | Radio 868 MHz a panel | Contact ID / SIA / Jablotron protocol | Batería litio AA | 25 µA reposo | IP55 | -10 °C a +40 °C | 125 × 60 × 45 mm | 300 g | CE, EN 50131 grado 2 | Perímetro de fachada | 100 |  |  | Capacidad y rendimiento mejorados | 1.022e-05 | 2.897e-05 | 3 | Contact ID / SIA / Jablotron protocol | Exclusivo radio de marca: JA-100/Oasis (radio Jablotron 868 MHz) | N/A | N/A | N/A | N/A | N/A | N/A | 12 | N/A | 90 | Volumétrica rectangular (lentes múltiples) | N/A | 2 | 2.7
646 | Jablotron | Media | Rep. Checa | PIR inalámbrico | JA-190P | 15 m · 90° pet | Detector cortina inalámbrico exterior | Protección de fachadas y ventanas | Radio 868 MHz a panel | Contact ID / SIA / Jablotron protocol | Batería litio AA | 25 µA reposo | IP55 | -10 °C a +40 °C | 125 × 60 × 45 mm | 300 g | CE, EN 50131 grado 2 | Perímetro de fachada | 145 |  |  | Tope de gama — máxima especificación | 1.661e-05 | 4.038e-05 | 3 | Contact ID / SIA / Jablotron protocol | Exclusivo radio de marca: JA-100/Oasis (radio Jablotron 868 MHz) | N/A | N/A | N/A | N/A | N/A | N/A | 15 | N/A | 90 | Volumétrica rectangular (lentes múltiples) | N/A | 2 | 2.7
647 | Jablotron | Media | Rep. Checa | Doble tecnología / exterior | JA-150PB | 10 m | PIR exterior inalámbrico | IP55, análisis anti-falsa exterior | Radio 868 MHz a panel | Contact ID / SIA / Jablotron protocol | Batería litio AA | 28 µA reposo | IP55 | -10 °C a +40 °C | 130 × 75 × 60 mm | 360 g | CE, EN 50131 grado 2 | Perímetro exterior | 35 |  |  | Variante económica de la gama | 0.02 | 0.03 | 12 | Contact ID / SIA / Jablotron protocol | Exclusivo radio de marca: JA-100/Oasis (radio Jablotron 868 MHz) | N/A | N/A | N/A | N/A | N/A | N/A | N/A | 10 | 90 | Volumétrica rectangular (IR + microondas) | N/A | 2 | 3
648 | Jablotron | Media | Rep. Checa | Doble tecnología / exterior | JA-180PB | 12 m | PIR exterior inalámbrico | IP55, análisis anti-falsa exterior | Radio 868 MHz a panel | Contact ID / SIA / Jablotron protocol | Batería litio AA | 28 µA reposo | IP55 | -10 °C a +40 °C | 130 × 75 × 60 mm | 360 g | CE, EN 50131 grado 2 | Perímetro exterior | 55 |  |  | Gama de entrada | 0.028 | 0.038 | 12 | Contact ID / SIA / Jablotron protocol | Exclusivo radio de marca: JA-100/Oasis (radio Jablotron 868 MHz) | N/A | N/A | N/A | N/A | N/A | N/A | N/A | 12 | 90 | Volumétrica rectangular (IR + microondas) | N/A | 2 | 3
649 | Jablotron | Media | Rep. Checa | Doble tecnología / exterior | JA-155PB | 12 m · IP54 | PIR exterior inalámbrico | IP55, análisis anti-falsa exterior | Radio 868 MHz a panel | Contact ID / SIA / Jablotron protocol | Batería litio AA | 28 µA reposo | IP55 | -10 °C a +40 °C | 130 × 75 × 60 mm | 360 g | CE, EN 50131 grado 2 | Perímetro exterior | 75 |  |  | Version pet disponible (JA-150PB-GR) | 0.016 | 0.026 | 12 | Contact ID / SIA / Jablotron protocol | Exclusivo radio de marca: JA-100/Oasis (radio Jablotron 868 MHz) | N/A | N/A | N/A | N/A | N/A | N/A | N/A | 12 | 90 | Volumétrica rectangular (IR + microondas) | N/A | 2 | 3
650 | Jablotron | Media | Rep. Checa | Doble tecnología / exterior | JA-150PB-GR | 15 m · IP55 | PIR exterior inalámbrico | IP55, análisis anti-falsa exterior | Radio 868 MHz a panel | Contact ID / SIA / Jablotron protocol | Batería litio AA | 28 µA reposo | IP55 | -10 °C a +40 °C | 130 × 75 × 60 mm | 360 g | CE, EN 50131 grado 2 | Perímetro exterior | 110 |  |  | Capacidad y rendimiento mejorados | 0.021 | 0.031 | 12 | Contact ID / SIA / Jablotron protocol | Exclusivo radio de marca: JA-100/Oasis (radio Jablotron 868 MHz) | N/A | N/A | N/A | N/A | N/A | N/A | N/A | 15 | 90 | Volumétrica rectangular (IR + microondas) | N/A | 2 | 3
651 | Jablotron | Media | Rep. Checa | Doble tecnología / exterior | JA-190PB | 20 m · IP55 | PIR exterior inalámbrico | IP55, análisis anti-falsa exterior | Radio 868 MHz a panel | Contact ID / SIA / Jablotron protocol | Batería litio AA | 28 µA reposo | IP55 | -10 °C a +40 °C | 130 × 75 × 60 mm | 360 g | CE, EN 50131 grado 2 | Perímetro exterior | 165 |  |  | Tope de gama — máxima especificación | 0.029 | 0.039 | 12 | Contact ID / SIA / Jablotron protocol | Exclusivo radio de marca: JA-100/Oasis (radio Jablotron 868 MHz) | N/A | N/A | N/A | N/A | N/A | N/A | N/A | 20 | 90 | Volumétrica rectangular (IR + microondas) | N/A | 2 | 3
652 | Jablotron | Media | Rep. Checa | Contacto magnético | JA-150M | Disparo 10 mm | Transmisor 868 MHz con entrada externa | Sabotaje de tapa y arranque | Radio 868 MHz a panel | Contact ID / SIA / Jablotron protocol | Batería CR14250 | 12 µA reposo | — | -10 °C a +40 °C | 80 × 32 × 18 mm | 50 g | CE, EN 50131 grado 2 | Puertas y ventanas | 16 |  |  | Variante económica de la gama | 0 | 0 | N/A | Contact ID / SIA / Jablotron protocol | Zona 12 V universal — centrales JA-100/Oasis (bus Jablotron) y compatibles | N/A | N/A | N/A | N/A | N/A | N/A | N/A | N/A | N/A | Perimetral (apertura de puerta/ventana) | N/A | N/A | N/A
653 | Jablotron | Media | Rep. Checa | Contacto magnético | JA-151M | Disparo 15 mm | Transmisor 868 MHz con entrada externa | Sabotaje de tapa y arranque | Radio 868 MHz a panel | Contact ID / SIA / Jablotron protocol | Batería CR14250 | 12 µA reposo | — | -10 °C a +40 °C | 80 × 32 × 18 mm | 50 g | CE, EN 50131 grado 2 | Puertas y ventanas | 20 |  |  | Gama de entrada | 0 | 0 | N/A | Contact ID / SIA / Jablotron protocol | Zona 12 V universal — centrales JA-100/Oasis (bus Jablotron) y compatibles | N/A | N/A | N/A | N/A | N/A | N/A | N/A | N/A | N/A | Perimetral (apertura de puerta/ventana) | N/A | N/A | N/A
654 | Jablotron | Media | Rep. Checa | Contacto magnético | JA-180M | Disparo 20 mm | Transmisor 868 MHz con entrada externa | Sabotaje de tapa y arranque | Radio 868 MHz a panel | Contact ID / SIA / Jablotron protocol | Batería CR14250 | 12 µA reposo | — | -10 °C a +40 °C | 80 × 32 × 18 mm | 50 g | CE, EN 50131 grado 2 | Puertas y ventanas | 30 |  |  | Admite contacto cableado N.C. | 0 | 0 | N/A | Contact ID / SIA / Jablotron protocol | Zona 12 V universal — centrales JA-100/Oasis (bus Jablotron) y compatibles | N/A | N/A | N/A | N/A | N/A | N/A | N/A | N/A | N/A | Perimetral (apertura de puerta/ventana) | N/A | N/A | N/A
655 | Jablotron | Media | Rep. Checa | Contacto magnético | JA-155M | Disparo 25 mm | Transmisor 868 MHz con entrada externa | Sabotaje de tapa y arranque | Radio 868 MHz a panel | Contact ID / SIA / Jablotron protocol | Batería CR14250 | 12 µA reposo | — | -10 °C a +40 °C | 80 × 32 × 18 mm | 50 g | CE, EN 50131 grado 2 | Puertas y ventanas | 45 |  |  | Capacidad y rendimiento mejorados | 0 | 0 | N/A | Contact ID / SIA / Jablotron protocol | Zona 12 V universal — centrales JA-100/Oasis (bus Jablotron) y compatibles | N/A | N/A | N/A | N/A | N/A | N/A | N/A | N/A | N/A | Perimetral (apertura de puerta/ventana) | N/A | N/A | N/A
656 | Jablotron | Media | Rep. Checa | Contacto magnético | JA-158M | Disparo 40 mm | Transmisor 868 MHz con entrada externa | Sabotaje de tapa y arranque | Radio 868 MHz a panel | Contact ID / SIA / Jablotron protocol | Batería CR14250 | 12 µA reposo | — | -10 °C a +40 °C | 80 × 32 × 18 mm | 50 g | CE, EN 50131 grado 2 | Puertas y ventanas | 70 |  |  | Tope de gama — máxima especificación | 0 | 0 | N/A | Contact ID / SIA / Jablotron protocol | Zona 12 V universal — centrales JA-100/Oasis (bus Jablotron) y compatibles | N/A | N/A | N/A | N/A | N/A | N/A | N/A | N/A | N/A | Perimetral (apertura de puerta/ventana) | N/A | N/A | N/A
657 | Jablotron | Media | Rep. Checa | Ruptura de vidrio | No disponible en portafolio | [16 empty] | Jablotron no fabrica detectores de vidrio; referencia Honeywell FlexGuard 5150 | N/A | N/A | N/A | N/A | N/A | N/A | N/A | N/A | N/A | N/A | N/A | N/A | N/A | N/A | N/A | N/A | N/A | N/A
658 | Jablotron | Media | Rep. Checa | Sirena exterior | JA-151A | 105 dB | Sirena exterior inalámbrica Jablotron | Batería interna, tapa supervisada | Radio 868 MHz a panel | Contact ID / SIA / Jablotron protocol | Batería litio interna | — | IP54 | -10 °C a +40 °C | 260 × 135 × 80 mm | 1.5 kg | CE, EN 50131 grado 2 | Exterior fachada | 35 |  |  | Variante económica de la gama | 1.97e-05 | 0.138 | 3 | Contact ID / SIA / Jablotron protocol | Exclusivo radio de marca: JA-100/Oasis (radio Jablotron 868 MHz) | N/A | N/A | N/A | N/A | N/A | N/A | N/A | N/A | N/A | N/A | 3.9 | 2.5 | 4.5
659 | Jablotron | Media | Rep. Checa | Sirena exterior | JA-152A | 108 dB | Sirena exterior inalámbrica Jablotron | Batería interna, tapa supervisada | Radio 868 MHz a panel | Contact ID / SIA / Jablotron protocol | Batería litio interna | — | IP54 | -10 °C a +40 °C | 260 × 135 × 80 mm | 1.5 kg | CE, EN 50131 grado 2 | Exterior fachada | 55 |  |  | Gama de entrada | 1.82e-05 | 0.129 | 3 | Contact ID / SIA / Jablotron protocol | Exclusivo radio de marca: JA-100/Oasis (radio Jablotron 868 MHz) | N/A | N/A | N/A | N/A | N/A | N/A | N/A | N/A | N/A | N/A | 3.6 | 2.5 | 4.5
660 | Jablotron | Media | Rep. Checa | Sirena exterior | JA-153A | 110 dB | Sirena exterior inalámbrica Jablotron | Batería interna, tapa supervisada | Radio 868 MHz a panel | Contact ID / SIA / Jablotron protocol | Batería litio interna | — | IP54 | -10 °C a +40 °C | 260 × 135 × 80 mm | 1.5 kg | CE, EN 50131 grado 2 | Exterior fachada | 75 |  |  | Comunicación bidireccional | 1.979e-05 | 0.139 | 3 | Contact ID / SIA / Jablotron protocol | Exclusivo radio de marca: JA-100/Oasis (radio Jablotron 868 MHz) | N/A | N/A | N/A | N/A | N/A | N/A | N/A | N/A | N/A | N/A | 4 | 2.5 | 4.5
661 | Jablotron | Media | Rep. Checa | Sirena exterior | JA-155A | 113 dB | Sirena exterior inalámbrica Jablotron | Batería interna, tapa supervisada | Radio 868 MHz a panel | Contact ID / SIA / Jablotron protocol | Batería litio interna | — | IP54 | -10 °C a +40 °C | 260 × 135 × 80 mm | 1.5 kg | CE, EN 50131 grado 2 | Exterior fachada | 115 |  |  | Capacidad y rendimiento mejorados | 1.263e-05 | 0.096 | 3 | Contact ID / SIA / Jablotron protocol | Exclusivo radio de marca: JA-100/Oasis (radio Jablotron 868 MHz) | N/A | N/A | N/A | N/A | N/A | N/A | N/A | N/A | N/A | N/A | 2.5 | 2.5 | 4.5
662 | Jablotron | Media | Rep. Checa | Sirena exterior | JA-151A-GR | 118 dB | Sirena exterior inalámbrica Jablotron | Batería interna, tapa supervisada | Radio 868 MHz a panel | Contact ID / SIA / Jablotron protocol | Batería litio interna | — | IP54 | -10 °C a +40 °C | 260 × 135 × 80 mm | 1.5 kg | CE, EN 50131 grado 2 | Exterior fachada | 170 |  |  | Tope de gama — máxima especificación | 1.581e-05 | 0.115 | 3 | Contact ID / SIA / Jablotron protocol | Exclusivo radio de marca: JA-100/Oasis (radio Jablotron 868 MHz) | N/A | N/A | N/A | N/A | N/A | N/A | N/A | N/A | N/A | N/A | 3.2 | 2.5 | 4.5
663 | Jablotron | Media | Rep. Checa | Sirena interior | JA-150A | 95 dB | Sirena interior inalámbrica | Tapa anti-sabotaje | Radio 868 MHz a panel | Contact ID / SIA / Jablotron protocol | Batería litio interna | — | — | -10 °C a +40 °C | 115 × 100 × 55 mm | 280 g | CE, EN 50131 grado 2 | Interior residencial | 18 |  |  | Variante económica de la gama | 8.92e-06 | 0.065 | 3 | Contact ID / SIA / Jablotron protocol | Exclusivo radio de marca: JA-100/Oasis (radio Jablotron 868 MHz) | N/A | N/A | N/A | N/A | N/A | N/A | N/A | N/A | N/A | N/A | 2.2 | 2 | 3
664 | Jablotron | Media | Rep. Checa | Sirena interior | JA-151A-IN | 100 dB | Sirena interior inalámbrica | Tapa anti-sabotaje | Radio 868 MHz a panel | Contact ID / SIA / Jablotron protocol | Batería litio interna | — | — | -10 °C a +40 °C | 115 × 100 × 55 mm | 280 g | CE, EN 50131 grado 2 | Interior residencial | 25 |  |  | Gama de entrada | 2.111e-05 | 0.129 | 3 | Contact ID / SIA / Jablotron protocol | Exclusivo radio de marca: JA-100/Oasis (radio Jablotron 868 MHz) | N/A | N/A | N/A | N/A | N/A | N/A | N/A | N/A | N/A | N/A | 4.3 | 2 | 3
665 | Jablotron | Media | Rep. Checa | Sirena interior | JA-152A | 102 dB | Sirena interior inalámbrica | Tapa anti-sabotaje | Radio 868 MHz a panel | Contact ID / SIA / Jablotron protocol | Batería litio interna | — | — | -10 °C a +40 °C | 115 × 100 × 55 mm | 280 g | CE, EN 50131 grado 2 | Interior residencial | 35 |  |  | Comunicación bidireccional | 1.497e-05 | 0.097 | 3 | Contact ID / SIA / Jablotron protocol | Exclusivo radio de marca: JA-100/Oasis (radio Jablotron 868 MHz) | N/A | N/A | N/A | N/A | N/A | N/A | N/A | N/A | N/A | N/A | 3.2 | 2 | 3
666 | Jablotron | Media | Rep. Checa | Sirena interior | JA-155A-IN | 105 dB | Sirena interior inalámbrica | Tapa anti-sabotaje | Radio 868 MHz a panel | Contact ID / SIA / Jablotron protocol | Batería litio interna | — | — | -10 °C a +40 °C | 115 × 100 × 55 mm | 280 g | CE, EN 50131 grado 2 | Interior residencial | 50 |  |  | Capacidad y rendimiento mejorados | 1.493e-05 | 0.097 | 3 | Contact ID / SIA / Jablotron protocol | Exclusivo radio de marca: JA-100/Oasis (radio Jablotron 868 MHz) | N/A | N/A | N/A | N/A | N/A | N/A | N/A | N/A | N/A | N/A | 3.2 | 2 | 3
667 | Jablotron | Media | Rep. Checa | Sirena interior | JA-150A-GR | 110 dB | Sirena interior inalámbrica | Tapa anti-sabotaje | Radio 868 MHz a panel | Contact ID / SIA / Jablotron protocol | Batería litio interna | — | — | -10 °C a +40 °C | 115 × 100 × 55 mm | 280 g | CE, EN 50131 grado 2 | Interior residencial | 75 |  |  | Tope de gama — máxima especificación | 1.796e-05 | 0.113 | 3 | Contact ID / SIA / Jablotron protocol | Exclusivo radio de marca: JA-100/Oasis (radio Jablotron 868 MHz) | N/A | N/A | N/A | N/A | N/A | N/A | N/A | N/A | N/A | N/A | 3.8 | 2 | 3
668 | Jablotron | Media | Rep. Checa | Comunicador de eventos | JA-151J | Solo IP | Comunicador de eventos para JA-100 | MyJABLOTRON cloud, SMS y llamadas | Contact ID / SIA sobre LTE | Contact ID / SIA / Jablotron protocol | 12 VDC desde panel | 90 mA | — | -10 °C a +40 °C | 85 × 110 × 26 mm | 190 g | CE, EN 50131 grado 2 | Monitoreo y app móvil | 45 |  |  | Variante económica de la gama | 0.092 | 0.33 | 12 | Contact ID / SIA / Jablotron protocol | Centrales JA-100/Oasis (bus Jablotron) (mismo bus) | N/A | N/A | N/A | N/A | N/A | N/A | N/A | N/A | N/A | N/A | N/A | N/A | N/A
669 | Jablotron | Media | Rep. Checa | Comunicador de eventos | JA-152J | IP + GPRS | Comunicador de eventos para JA-100 | MyJABLOTRON cloud, SMS y llamadas | Contact ID / SIA sobre LTE | Contact ID / SIA / Jablotron protocol | 12 VDC desde panel | 90 mA | — | -10 °C a +40 °C | 85 × 110 × 26 mm | 190 g | CE, EN 50131 grado 2 | Monitoreo y app móvil | 70 |  |  | Gama de entrada | 0.092 | 0.33 | 12 | Contact ID / SIA / Jablotron protocol | Centrales JA-100/Oasis (bus Jablotron) (mismo bus) | N/A | N/A | N/A | N/A | N/A | N/A | N/A | N/A | N/A | N/A | N/A | N/A | N/A
670 | Jablotron | Media | Rep. Checa | Comunicador de eventos | JA-150Y | IP + LTE | Comunicador de eventos para JA-100 | MyJABLOTRON cloud, SMS y llamadas | Contact ID / SIA sobre LTE | Contact ID / SIA / Jablotron protocol | 12 VDC desde panel | 90 mA | — | -10 °C a +40 °C | 85 × 110 × 26 mm | 190 g | CE, EN 50131 grado 2 | Monitoreo y app móvil | 95 |  |  | Instalación interna en el panel | 0.086 | 0.316 | 12 | Contact ID / SIA / Jablotron protocol | Centrales JA-100/Oasis (bus Jablotron) (mismo bus) | N/A | N/A | N/A | N/A | N/A | N/A | N/A | N/A | N/A | N/A | N/A | N/A | N/A
671 | Jablotron | Media | Rep. Checa | Comunicador de eventos | JA-151Y | LTE dual-SIM | Comunicador de eventos para JA-100 | MyJABLOTRON cloud, SMS y llamadas | Contact ID / SIA sobre LTE | Contact ID / SIA / Jablotron protocol | 12 VDC desde panel | 90 mA | — | -10 °C a +40 °C | 85 × 110 × 26 mm | 190 g | CE, EN 50131 grado 2 | Monitoreo y app móvil | 145 |  |  | Capacidad y rendimiento mejorados | 0.074 | 0.285 | 12 | Contact ID / SIA / Jablotron protocol | Centrales JA-100/Oasis (bus Jablotron) (mismo bus) | N/A | N/A | N/A | N/A | N/A | N/A | N/A | N/A | N/A | N/A | N/A | N/A | N/A
672 | Jablotron | Media | Rep. Checa | Comunicador de eventos | JA-150J | LTE + IP + dialer | Comunicador de eventos para JA-100 | MyJABLOTRON cloud, SMS y llamadas | Contact ID / SIA sobre LTE | Contact ID / SIA / Jablotron protocol | 12 VDC desde panel | 90 mA | — | -10 °C a +40 °C | 85 × 110 × 26 mm | 190 g | CE, EN 50131 grado 2 | Monitoreo y app móvil | 215 |  |  | Tope de gama — máxima especificación | 0.099 | 0.347 | 12 | Contact ID / SIA / Jablotron protocol | Centrales JA-100/Oasis (bus Jablotron) (mismo bus) | N/A | N/A | N/A | N/A | N/A | N/A | N/A | N/A | N/A | N/A | N/A | N/A | N/A
673 | Jablotron | Media | Rep. Checa | Perimetral exterior | No disponible en portafolio | [16 empty] | Jablotron no fabrica barreras IR; referencia Optex AX-200TTO | N/A | N/A | N/A | N/A | N/A | N/A | N/A | N/A | N/A | N/A | N/A | N/A | N/A | N/A | N/A | N/A | N/A | N/A
674 | Jablotron | Media | Rep. Checa | Expansor / receptor | JA-150N | 4 zonas | Expansor de zonas bus Jablotron | Zonas supervisadas alámbricas | Bus Jablotron | Contact ID / SIA / Jablotron protocol | 12 VDC desde panel | 35 mA | — | -10 °C a +40 °C | 95 × 70 × 24 mm | 140 g | CE, EN 50131 grado 2 | Ampliación JA-100 | 25 |  |  | Variante económica de la gama | 0.032 | 0.053 | 12 | Contact ID / SIA / Jablotron protocol | Centrales JA-100/Oasis (bus Jablotron) (mismo bus) | N/A | N/A | N/A | 4 | N/A | N/A | N/A | N/A | N/A | N/A | N/A | N/A | N/A
675 | Jablotron | Media | Rep. Checa | Expansor / receptor | JA-151N | 8 zonas | Expansor de zonas bus Jablotron | Zonas supervisadas alámbricas | Bus Jablotron | Contact ID / SIA / Jablotron protocol | 12 VDC desde panel | 35 mA | — | -10 °C a +40 °C | 95 × 70 × 24 mm | 140 g | CE, EN 50131 grado 2 | Ampliación JA-100 | 40 |  |  | Gama de entrada | 0.047 | 0.072 | 12 | Contact ID / SIA / Jablotron protocol | Centrales JA-100/Oasis (bus Jablotron) (mismo bus) | N/A | N/A | N/A | 8 | N/A | N/A | N/A | N/A | N/A | N/A | N/A | N/A | N/A
676 | Jablotron | Media | Rep. Checa | Expansor / receptor | JA-150NR | 8 zonas + 2 salidas | Expansor de zonas bus Jablotron | Zonas supervisadas alámbricas | Bus Jablotron | Contact ID / SIA / Jablotron protocol | 12 VDC desde panel | 35 mA | — | -10 °C a +40 °C | 95 × 70 × 24 mm | 140 g | CE, EN 50131 grado 2 | Ampliación JA-100 | 55 |  |  | Admite contactos y PIR cableados | 0.044 | 0.069 | 12 | Contact ID / SIA / Jablotron protocol | Centrales JA-100/Oasis (bus Jablotron) (mismo bus) | N/A | N/A | N/A | 8 | N/A | N/A | N/A | N/A | N/A | N/A | N/A | N/A | N/A
677 | Jablotron | Media | Rep. Checa | Expansor / receptor | JA-152N | 16 zonas | Expansor de zonas bus Jablotron | Zonas supervisadas alámbricas | Bus Jablotron | Contact ID / SIA / Jablotron protocol | 12 VDC desde panel | 35 mA | — | -10 °C a +40 °C | 95 × 70 × 24 mm | 140 g | CE, EN 50131 grado 2 | Ampliación JA-100 | 85 |  |  | Capacidad y rendimiento mejorados | 0.035 | 0.057 | 12 | Contact ID / SIA / Jablotron protocol | Centrales JA-100/Oasis (bus Jablotron) (mismo bus) | N/A | N/A | N/A | 16 | N/A | N/A | N/A | N/A | N/A | N/A | N/A | N/A | N/A
678 | Jablotron | Media | Rep. Checa | Expansor / receptor | JA-150R | 16 zonas + 4 salidas | Expansor de zonas bus Jablotron | Zonas supervisadas alámbricas | Bus Jablotron | Contact ID / SIA / Jablotron protocol | 12 VDC desde panel | 35 mA | — | -10 °C a +40 °C | 95 × 70 × 24 mm | 140 g | CE, EN 50131 grado 2 | Ampliación JA-100 | 125 |  |  | Tope de gama — máxima especificación | 0.046 | 0.072 | 12 | Contact ID / SIA / Jablotron protocol | Centrales JA-100/Oasis (bus Jablotron) (mismo bus) | N/A | N/A | N/A | 16 | N/A | N/A | N/A | N/A | N/A | N/A | N/A | N/A | N/A
679 | Jablotron | Media | Rep. Checa | Botón de pánico | No disponible en portafolio | [16 empty] | Los mandos RC-86/RC-87 incluyen alarma de pánico; referencia Ajax Button | N/A | N/A | N/A | N/A | N/A | N/A | N/A | N/A | N/A | N/A | N/A | N/A | N/A | N/A | N/A | N/A | N/A | N/A
680 | Jablotron | Media | Rep. Checa | Mando inalámbrico | RC-86 | 4 botones | Control remoto para JA-100/Oasis | Botones armado/desarmado + pánico | Radio Jablotron 868 MHz | Contact ID / SIA / Jablotron protocol | Batería CR2016 (3 V) | — | — | -10 °C a +40 °C | 68 × 38 × 13 mm | 25 g | CE, EN 50131 grado 2 | Armado diario y pánico | 13 |  |  | Variante económica de la gama | 3.22e-06 | 1.608e-05 | 3 | Contact ID / SIA / Jablotron protocol | Zona 12 V universal — centrales JA-100/Oasis (bus Jablotron) y compatibles | N/A | N/A | N/A | N/A | N/A | N/A | N/A | N/A | N/A | N/A | N/A | N/A | N/A
681 | Jablotron | Media | Rep. Checa | Mando inalámbrico | RC-87 | 4 botones + pánico | Control remoto para JA-100/Oasis | Botones armado/desarmado + pánico | Radio Jablotron 868 MHz | Contact ID / SIA / Jablotron protocol | Batería CR2016 (3 V) | — | — | -10 °C a +40 °C | 68 × 38 × 13 mm | 25 g | CE, EN 50131 grado 2 | Armado diario y pánico | 20 |  |  | Gama de entrada | 4.41e-06 | 2.207e-05 | 3 | Contact ID / SIA / Jablotron protocol | Zona 12 V universal — centrales JA-100/Oasis (bus Jablotron) y compatibles | N/A | N/A | N/A | N/A | N/A | N/A | N/A | N/A | N/A | N/A | N/A | N/A | N/A
682 | Jablotron | Media | Rep. Checa | Mando inalámbrico | RC-86 (4 botones) | 5 botones + pánico | Control remoto para JA-100/Oasis | Botones armado/desarmado + pánico | Radio Jablotron 868 MHz | Contact ID / SIA / Jablotron protocol | Batería CR2016 (3 V) | — | — | -10 °C a +40 °C | 68 × 38 × 13 mm | 25 g | CE, EN 50131 grado 2 | Armado diario y pánico | 25 |  |  | RC-87 = versión con tapa anti-falsa alarma | 5.61e-06 | 2.803e-05 | 3 | Contact ID / SIA / Jablotron protocol | Zona 12 V universal — centrales JA-100/Oasis (bus Jablotron) y compatibles | N/A | N/A | N/A | N/A | N/A | N/A | N/A | N/A | N/A | N/A | N/A | N/A | N/A
683 | Jablotron | Media | Rep. Checa | Mando inalámbrico | RC-87 (con pánico) | Bidireccional con retroalimentación | Control remoto para JA-100/Oasis | Botones armado/desarmado + pánico | Radio Jablotron 868 MHz | Contact ID / SIA / Jablotron protocol | Batería CR2016 (3 V) | — | — | -10 °C a +40 °C | 68 × 38 × 13 mm | 25 g | CE, EN 50131 grado 2 | Armado diario y pánico | 35 |  |  | Capacidad y rendimiento mejorados | 5.71e-06 | 2.856e-05 | 3 | Contact ID / SIA / Jablotron protocol | Zona 12 V universal — centrales JA-100/Oasis (bus Jablotron) y compatibles | N/A | N/A | N/A | N/A | N/A | N/A | N/A | N/A | N/A | N/A | N/A | N/A | N/A
684 | Jablotron | Media | Rep. Checa | Mando inalámbrico | RC-87 (bidireccional) | Bidireccional táctil | Control remoto para JA-100/Oasis | Botones armado/desarmado + pánico | Radio Jablotron 868 MHz | Contact ID / SIA / Jablotron protocol | Batería CR2016 (3 V) | — | — | -10 °C a +40 °C | 68 × 38 × 13 mm | 25 g | CE, EN 50131 grado 2 | Armado diario y pánico | 55 |  |  | Tope de gama — máxima especificación | 5.8e-06 | 2.898e-05 | 3 | Contact ID / SIA / Jablotron protocol | Zona 12 V universal — centrales JA-100/Oasis (bus Jablotron) y compatibles | N/A | N/A | N/A | N/A | N/A | N/A | N/A | N/A | N/A | N/A | N/A | N/A | N/A
685 | Satel | Media | Polonia | Panel híbrido | VERSA 10 | 128 zonas / 32 particiones | Híbrido: 8 alámbricas + ABAX inalámbrico | Programación remota, 16 teclados | Contact ID / IP vía ETHM-1 | Contact ID / SIA (ETHM) | 230 VAC · batería 12 V 7 Ah | 500 mA máx | — | -10 °C a +55 °C | 314 × 285 × 90 mm | 3.3 kg | CE, EN 50131 grado 2, EN 50136 | Comercial e industrial | 160 |  |  | Variante económica de la gama | 0.053 | 0.5 | 12 | Contact ID / SIA (ETHM) | Central maestra — admite periféricos del ecosistema INTEGRA/VERSA (zonas EOL 4EOL) | 0.053 | 0.5 | 3.5 | 128 | 32 | N/A | N/A | N/A | N/A | N/A | N/A | N/A | N/A
686 | Satel | Media | Polonia | Panel híbrido | VERSA 15 | 128 zonas / 32 particiones | Híbrido: 8 alámbricas + ABAX inalámbrico | Programación remota, 16 teclados | Contact ID / IP vía ETHM-1 | Contact ID / SIA (ETHM) | 230 VAC · batería 12 V 7 Ah | 500 mA máx | — | -10 °C a +55 °C | 314 × 285 × 90 mm | 3.3 kg | CE, EN 50131 grado 2, EN 50136 | Comercial e industrial | 240 |  |  | Gama de entrada | 0.104 | 0.5 | 12 | Contact ID / SIA (ETHM) | Central maestra — admite periféricos del ecosistema INTEGRA/VERSA (zonas EOL 4EOL) | 0.104 | 0.5 | 3.5 | 128 | 32 | N/A | N/A | N/A | N/A | N/A | N/A | N/A | N/A
687 | Satel | Media | Polonia | Panel híbrido | INTEGRA 32 | 128 zonas / 32 particiones | Híbrido: 8 alámbricas + ABAX inalámbrico | Programación remota, 16 teclados | Contact ID / IP vía ETHM-1 | Contact ID / SIA (ETHM) | 230 VAC · batería 12 V 7 Ah | 500 mA máx | — | -10 °C a +55 °C | 314 × 285 × 90 mm | 3.3 kg | CE, EN 50131 grado 2, EN 50136 | Comercial e industrial | 325 |  |  | Plataforma INTEGRA con malla ABAX2 | 0.118 | 0.5 | 12 | Contact ID / SIA (ETHM) | Central maestra — admite periféricos del ecosistema INTEGRA/VERSA (zonas EOL 4EOL) | 0.118 | 0.5 | 3.5 | 128 | 32 | N/A | N/A | N/A | N/A | N/A | N/A | N/A | N/A
688 | Satel | Media | Polonia | Panel híbrido | INTEGRA 64 | 128 zonas / 32 particiones | Híbrido: 8 alámbricas + ABAX inalámbrico | Programación remota, 16 teclados | Contact ID / IP vía ETHM-1 | Contact ID / SIA (ETHM) | 230 VAC · batería 12 V 7 Ah | 500 mA máx | — | -10 °C a +55 °C | 314 × 285 × 90 mm | 3.3 kg | CE, EN 50131 grado 2, EN 50136 | Comercial e industrial | 485 |  |  | Capacidad y rendimiento mejorados | 0.075 | 0.5 | 12 | Contact ID / SIA (ETHM) | Central maestra — admite periféricos del ecosistema INTEGRA/VERSA (zonas EOL 4EOL) | 0.075 | 0.5 | 3.5 | 128 | 32 | N/A | N/A | N/A | N/A | N/A | N/A | N/A | N/A
689 | Satel | Media | Polonia | Panel híbrido | INTEGRA 128-WRL | 128 zonas / 32 particiones | Híbrido: 8 alámbricas + ABAX inalámbrico | Programación remota, 16 teclados | Contact ID / IP vía ETHM-1 | Contact ID / SIA (ETHM) | 230 VAC · batería 12 V 7 Ah | 500 mA máx | — | -10 °C a +55 °C | 314 × 285 × 90 mm | 3.3 kg | CE, EN 50131 grado 2, EN 50136 | Comercial e industrial | 715 |  |  | Tope de gama — máxima especificación | 0.105 | 0.5 | 12 | Contact ID / SIA (ETHM) | Central maestra — admite periféricos del ecosistema INTEGRA/VERSA (zonas EOL 4EOL) | 0.105 | 0.5 | 3.5 | 128 | 32 | N/A | N/A | N/A | N/A | N/A | N/A | N/A | N/A
690 | Satel | Media | Polonia | Panel alámbrico | INTEGRA 32 | 64 zonas / 32 particiones | Alámbrico con expansores E48/CA-5 | 12 salidas programables | Contact ID / IP vía ETHM-1 | Contact ID / SIA (ETHM) | 230 VAC · batería 12 V 7 Ah | 450 mA máx | — | -10 °C a +55 °C | 290 × 280 × 85 mm | 2.9 kg | CE, EN 50131 grado 2, EN 50136 | Comercial | 110 |  |  | Variante económica de la gama | 0.118 | 0.45 | 12 | Contact ID / SIA (ETHM) | Central maestra — admite periféricos del ecosistema INTEGRA/VERSA (zonas EOL 4EOL) | 0.118 | 0.45 | 3 | 64 | 32 | N/A | N/A | N/A | N/A | N/A | N/A | N/A | N/A
691 | Satel | Media | Polonia | Panel alámbrico | INTEGRA 64 | 64 zonas / 32 particiones | Alámbrico con expansores E48/CA-5 | 12 salidas programables | Contact ID / IP vía ETHM-1 | Contact ID / SIA (ETHM) | 230 VAC · batería 12 V 7 Ah | 450 mA máx | — | -10 °C a +55 °C | 290 × 280 × 85 mm | 2.9 kg | CE, EN 50131 grado 2, EN 50136 | Comercial | 170 |  |  | Gama de entrada | 0.075 | 0.45 | 12 | Contact ID / SIA (ETHM) | Central maestra — admite periféricos del ecosistema INTEGRA/VERSA (zonas EOL 4EOL) | 0.075 | 0.45 | 3 | 64 | 32 | N/A | N/A | N/A | N/A | N/A | N/A | N/A | N/A
692 | Satel | Media | Polonia | Panel alámbrico | INTEGRA 128 | 64 zonas / 32 particiones | Alámbrico con expansores E48/CA-5 | 12 salidas programables | Contact ID / IP vía ETHM-1 | Contact ID / SIA (ETHM) | 230 VAC · batería 12 V 7 Ah | 450 mA máx | — | -10 °C a +55 °C | 290 × 280 × 85 mm | 2.9 kg | CE, EN 50131 grado 2, EN 50136 | Comercial | 225 |  |  | Serie INTEGRA modular certificada | 0.07 | 0.45 | 12 | Contact ID / SIA (ETHM) | Central maestra — admite periféricos del ecosistema INTEGRA/VERSA (zonas EOL 4EOL) | 0.07 | 0.45 | 3 | 64 | 32 | N/A | N/A | N/A | N/A | N/A | N/A | N/A | N/A
693 | Satel | Media | Polonia | Panel alámbrico | INTEGRA 248 | 64 zonas / 32 particiones | Alámbrico con expansores E48/CA-5 | 12 salidas programables | Contact ID / IP vía ETHM-1 | Contact ID / SIA (ETHM) | 230 VAC · batería 12 V 7 Ah | 450 mA máx | — | -10 °C a +55 °C | 290 × 280 × 85 mm | 2.9 kg | CE, EN 50131 grado 2, EN 50136 | Comercial | 340 |  |  | Capacidad y rendimiento mejorados | 0.098 | 0.45 | 12 | Contact ID / SIA (ETHM) | Central maestra — admite periféricos del ecosistema INTEGRA/VERSA (zonas EOL 4EOL) | 0.098 | 0.45 | 3 | 64 | 32 | N/A | N/A | N/A | N/A | N/A | N/A | N/A | N/A
694 | Satel | Media | Polonia | Panel alámbrico | INTEGRA 256 | 64 zonas / 32 particiones | Alámbrico con expansores E48/CA-5 | 12 salidas programables | Contact ID / IP vía ETHM-1 | Contact ID / SIA (ETHM) | 230 VAC · batería 12 V 7 Ah | 450 mA máx | — | -10 °C a +55 °C | 290 × 280 × 85 mm | 2.9 kg | CE, EN 50131 grado 2, EN 50136 | Comercial | 500 |  |  | Tope de gama — máxima especificación | 0.095 | 0.45 | 12 | Contact ID / SIA (ETHM) | Central maestra — admite periféricos del ecosistema INTEGRA/VERSA (zonas EOL 4EOL) | 0.095 | 0.45 | 3 | 64 | 32 | N/A | N/A | N/A | N/A | N/A | N/A | N/A | N/A
695 | Satel | Media | Polonia | Panel inalámbrico / Hub | PERFECTA 32-WRL | 32 zonas (inalámbricas + alámbricas) | Panel con teclado integrado | Radio propio 868 MHz integrado | Contact ID + GSM/LTE integrado | Contact ID / SIA (ETHM) | 230 VAC · batería 12 V | 320 mA máx | — | -10 °C a +55 °C | 210 × 150 × 58 mm | 1.2 kg | CE, EN 50131 grado 2, EN 50136 | Residencial inalámbrico | 90 |  |  | Variante económica de la gama | 0.067 | 0.32 | 12 | Contact ID / SIA (ETHM) | Central maestra — admite periféricos del ecosistema INTEGRA/VERSA (zonas EOL 4EOL) | 0.067 | 0.32 | 2 | 32 | 2 | N/A | N/A | N/A | N/A | N/A | N/A | N/A | N/A
696 | Satel | Media | Polonia | Panel inalámbrico / Hub | PERFECTA 64-WRL | 32 zonas (inalámbricas + alámbricas) | Panel con teclado integrado | Radio propio 868 MHz integrado | Contact ID + GSM/LTE integrado | Contact ID / SIA (ETHM) | 230 VAC · batería 12 V | 320 mA máx | — | -10 °C a +55 °C | 210 × 150 × 58 mm | 1.2 kg | CE, EN 50131 grado 2, EN 50136 | Residencial inalámbrico | 135 |  |  | Gama de entrada | 0.098 | 0.32 | 12 | Contact ID / SIA (ETHM) | Central maestra — admite periféricos del ecosistema INTEGRA/VERSA (zonas EOL 4EOL) | 0.098 | 0.32 | 2 | 32 | 2 | N/A | N/A | N/A | N/A | N/A | N/A | N/A | N/A
697 | Satel | Media | Polonia | Panel inalámbrico / Hub | PERFECTA 32-M | 32 zonas (inalámbricas + alámbricas) | Panel con teclado integrado | Radio propio 868 MHz integrado | Contact ID + GSM/LTE integrado | Contact ID / SIA (ETHM) | 230 VAC · batería 12 V | 320 mA máx | — | -10 °C a +55 °C | 210 × 150 × 58 mm | 1.2 kg | CE, EN 50131 grado 2, EN 50136 | Residencial inalámbrico | 180 |  |  | Gestión vía app PERFECTA CONTROL | 0.078 | 0.32 | 12 | Contact ID / SIA (ETHM) | Central maestra — admite periféricos del ecosistema INTEGRA/VERSA (zonas EOL 4EOL) | 0.078 | 0.32 | 2 | 32 | 2 | N/A | N/A | N/A | N/A | N/A | N/A | N/A | N/A
698 | Satel | Media | Polonia | Panel inalámbrico / Hub | PERFECTA-T | 32 zonas (inalámbricas + alámbricas) | Panel con teclado integrado | Radio propio 868 MHz integrado | Contact ID + GSM/LTE integrado | Contact ID / SIA (ETHM) | 230 VAC · batería 12 V | 320 mA máx | — | -10 °C a +55 °C | 210 × 150 × 58 mm | 1.2 kg | CE, EN 50131 grado 2, EN 50136 | Residencial inalámbrico | 270 |  |  | Capacidad y rendimiento mejorados | 0.053 | 0.32 | 12 | Contact ID / SIA (ETHM) | Central maestra — admite periféricos del ecosistema INTEGRA/VERSA (zonas EOL 4EOL) | 0.053 | 0.32 | 2 | 32 | 2 | N/A | N/A | N/A | N/A | N/A | N/A | N/A | N/A
699 | Satel | Media | Polonia | Panel inalámbrico / Hub | PERFECTA 4-WRL | 32 zonas (inalámbricas + alámbricas) | Panel con teclado integrado | Radio propio 868 MHz integrado | Contact ID + GSM/LTE integrado | Contact ID / SIA (ETHM) | 230 VAC · batería 12 V | 320 mA máx | — | -10 °C a +55 °C | 210 × 150 × 58 mm | 1.2 kg | CE, EN 50131 grado 2, EN 50136 | Residencial inalámbrico | 400 |  |  | Tope de gama — máxima especificación | 0.082 | 0.32 | 12 | Contact ID / SIA (ETHM) | Central maestra — admite periféricos del ecosistema INTEGRA/VERSA (zonas EOL 4EOL) | 0.082 | 0.32 | 2 | 32 | 2 | N/A | N/A | N/A | N/A | N/A | N/A | N/A | N/A
700 | Satel | Media | Polonia | Teclado de control | INT-KLCD | Atiende 64 zonas del sistema | LCD alfanumérico 2×16 | Proximity opcional (INT-KLCDR) | Bus INTEGRA | Contact ID / SIA (ETHM) | 12 VDC desde panel | 60 mA | — | -10 °C a +55 °C | 150 × 100 × 24 mm | 215 g | CE, EN 50131 grado 2, EN 50136 | Uso general | 30 |  |  | Variante económica de la gama | 0.055 | 0.101 | 12 | Contact ID / SIA (ETHM) | Centrales INTEGRA/VERSA (zonas EOL 4EOL) (mismo bus) | N/A | N/A | N/A | N/A | N/A | N/A | N/A | N/A | N/A | N/A | N/A | 1.2 | 1.6
701 | Satel | Media | Polonia | Teclado de control | INT-KLCDR | Atiende 64 zonas del sistema | LCD alfanumérico 2×16 | Proximity opcional (INT-KLCDR) | Bus INTEGRA | Contact ID / SIA (ETHM) | 12 VDC desde panel | 60 mA | — | -10 °C a +55 °C | 150 × 100 × 24 mm | 215 g | CE, EN 50131 grado 2, EN 50136 | Uso general | 50 |  |  | Gama de entrada | 0.045 | 0.085 | 12 | Contact ID / SIA (ETHM) | Centrales INTEGRA/VERSA (zonas EOL 4EOL) (mismo bus) | N/A | N/A | N/A | N/A | N/A | N/A | N/A | N/A | N/A | N/A | N/A | 1.2 | 1.6
702 | Satel | Media | Polonia | Teclado de control | INT-KSG2R | Atiende 64 zonas del sistema | LCD alfanumérico 2×16 | Proximity opcional (INT-KLCDR) | Bus INTEGRA | Contact ID / SIA (ETHM) | 12 VDC desde panel | 60 mA | — | -10 °C a +55 °C | 150 × 100 × 24 mm | 215 g | CE, EN 50131 grado 2, EN 50136 | Uso general | 65 |  |  | Textos personalizables en español | 0.045 | 0.084 | 12 | Contact ID / SIA (ETHM) | Centrales INTEGRA/VERSA (zonas EOL 4EOL) (mismo bus) | N/A | N/A | N/A | N/A | N/A | N/A | N/A | N/A | N/A | N/A | N/A | 1.2 | 1.6
703 | Satel | Media | Polonia | Teclado de control | PRF-LCD | Atiende 64 zonas del sistema | LCD alfanumérico 2×16 | Proximity opcional (INT-KLCDR) | Bus INTEGRA | Contact ID / SIA (ETHM) | 12 VDC desde panel | 60 mA | — | -10 °C a +55 °C | 150 × 100 × 24 mm | 215 g | CE, EN 50131 grado 2, EN 50136 | Uso general | 100 |  |  | Capacidad y rendimiento mejorados | 0.036 | 0.07 | 12 | Contact ID / SIA (ETHM) | Centrales INTEGRA/VERSA (zonas EOL 4EOL) (mismo bus) | N/A | N/A | N/A | N/A | N/A | N/A | N/A | N/A | N/A | N/A | N/A | 1.2 | 1.6
704 | Satel | Media | Polonia | Teclado de control | INT-TSG2 | Atiende 64 zonas del sistema | LCD alfanumérico 2×16 | Proximity opcional (INT-KLCDR) | Bus INTEGRA | Contact ID / SIA (ETHM) | 12 VDC desde panel | 60 mA | — | -10 °C a +55 °C | 150 × 100 × 24 mm | 215 g | CE, EN 50131 grado 2, EN 50136 | Uso general | 145 |  |  | Tope de gama — máxima especificación | 0.032 | 0.064 | 12 | Contact ID / SIA (ETHM) | Centrales INTEGRA/VERSA (zonas EOL 4EOL) (mismo bus) | N/A | N/A | N/A | N/A | N/A | N/A | N/A | N/A | N/A | N/A | N/A | 1.2 | 1.6
705 | Satel | Media | Polonia | Detector PIR interior | PIR-3 | 8 m · 90° | PIR digital con lente Fresnel | Anti-falsa por conteo digital | Zona alámbrica | Contact ID / SIA (ETHM) | 12 VDC | 12 mA | — | -10 °C a +55 °C | 88 × 52 × 40 mm | 90 g | CE, EN 50131 grado 2, EN 50136 | Interior residencial/comercial | 12 |  |  | Variante económica de la gama | 0.011 | 0.016 | 12 | Contact ID / SIA (ETHM) | Zona 12 V universal — centrales INTEGRA/VERSA (zonas EOL 4EOL) y compatibles | N/A | N/A | N/A | N/A | N/A | N/A | 8 | N/A | 90 | Volumétrica rectangular (lentes múltiples) | N/A | 2 | 2.7
706 | Satel | Media | Polonia | Detector PIR interior | SLIM-PIR | 10 m · 90° | PIR digital con lente Fresnel | Anti-falsa por conteo digital | Zona alámbrica | Contact ID / SIA (ETHM) | 12 VDC | 12 mA | — | -10 °C a +55 °C | 88 × 52 × 40 mm | 90 g | CE, EN 50131 grado 2, EN 50136 | Interior residencial/comercial | 18 |  |  | Gama de entrada | 0.012 | 0.017 | 12 | Contact ID / SIA (ETHM) | Zona 12 V universal — centrales INTEGRA/VERSA (zonas EOL 4EOL) y compatibles | N/A | N/A | N/A | N/A | N/A | N/A | 10 | N/A | 90 | Volumétrica rectangular (lentes múltiples) | N/A | 2 | 2.7
707 | Satel | Media | Polonia | Detector PIR interior | PIR-4 | 12 m · 90° | PIR digital con lente Fresnel | Anti-falsa por conteo digital | Zona alámbrica | Contact ID / SIA (ETHM) | 12 VDC | 12 mA | — | -10 °C a +55 °C | 88 × 52 × 40 mm | 90 g | CE, EN 50131 grado 2, EN 50136 | Interior residencial/comercial | 20 |  |  | Serie SLIM disponible (SLIM-PIR) | 0.011 | 0.015 | 12 | Contact ID / SIA (ETHM) | Zona 12 V universal — centrales INTEGRA/VERSA (zonas EOL 4EOL) y compatibles | N/A | N/A | N/A | N/A | N/A | N/A | 12 | N/A | 90 | Volumétrica rectangular (lentes múltiples) | N/A | 2 | 2.7
708 | Satel | Media | Polonia | Detector PIR interior | QUAD-PIR | 12 m · 110° | PIR digital con lente Fresnel | Anti-falsa por conteo digital | Zona alámbrica | Contact ID / SIA (ETHM) | 12 VDC | 12 mA | — | -10 °C a +55 °C | 88 × 52 × 40 mm | 90 g | CE, EN 50131 grado 2, EN 50136 | Interior residencial/comercial | 35 |  |  | Capacidad y rendimiento mejorados | 0.012 | 0.018 | 12 | Contact ID / SIA (ETHM) | Zona 12 V universal — centrales INTEGRA/VERSA (zonas EOL 4EOL) y compatibles | N/A | N/A | N/A | N/A | N/A | N/A | 12 | N/A | 110 | Volumétrica rectangular (lentes múltiples) | N/A | 2 | 2.7
709 | Satel | Media | Polonia | Detector PIR interior | P-4 | 15 m · 110° | PIR digital con lente Fresnel | Anti-falsa por conteo digital | Zona alámbrica | Contact ID / SIA (ETHM) | 12 VDC | 12 mA | — | -10 °C a +55 °C | 88 × 52 × 40 mm | 90 g | CE, EN 50131 grado 2, EN 50136 | Interior residencial/comercial | 50 |  |  | Tope de gama — máxima especificación | 0.016 | 0.023 | 12 | Contact ID / SIA (ETHM) | Zona 12 V universal — centrales INTEGRA/VERSA (zonas EOL 4EOL) y compatibles | N/A | N/A | N/A | N/A | N/A | N/A | 15 | N/A | 110 | Volumétrica rectangular (lentes múltiples) | N/A | 2 | 2.7
710 | Satel | Media | Polonia | PIR inalámbrico | PDR-1 | 8 m · 90° | PIR inalámbrico ABAX2 | Pet-inmune, AES-128, supervisión | Radio ABAX2 868 MHz | Contact ID / SIA (ETHM) | Batería CR123A | 18 µA reposo | — | -10 °C a +55 °C | 90 × 55 × 42 mm | 105 g | CE, EN 50131 grado 2, EN 50136 | Interior residencial | 19 |  |  | Variante económica de la gama | 2.113e-05 | 4.846e-05 | 3 | Contact ID / SIA (ETHM) | Exclusivo radio de marca: INTEGRA/VERSA/PERFECTA con APR/ACX (868 MHz) | N/A | N/A | N/A | N/A | N/A | N/A | 8 | N/A | 90 | Volumétrica rectangular (lentes múltiples) | N/A | 2 | 2.7
711 | Satel | Media | Polonia | PIR inalámbrico | PDR-4 | 10 m · 90° | PIR inalámbrico ABAX2 | Pet-inmune, AES-128, supervisión | Radio ABAX2 868 MHz | Contact ID / SIA (ETHM) | Batería CR123A | 18 µA reposo | — | -10 °C a +55 °C | 90 × 55 × 42 mm | 105 g | CE, EN 50131 grado 2, EN 50136 | Interior residencial | 25 |  |  | Gama de entrada | 8.62e-06 | 2.611e-05 | 3 | Contact ID / SIA (ETHM) | Exclusivo radio de marca: INTEGRA/VERSA/PERFECTA con APR/ACX (868 MHz) | N/A | N/A | N/A | N/A | N/A | N/A | 10 | N/A | 90 | Volumétrica rectangular (lentes múltiples) | N/A | 2 | 2.7
712 | Satel | Media | Polonia | PIR inalámbrico | AMD-100 | 12 m · 90° | PIR inalámbrico ABAX2 | Pet-inmune, AES-128, supervisión | Radio ABAX2 868 MHz | Contact ID / SIA (ETHM) | Batería CR123A | 18 µA reposo | — | -10 °C a +55 °C | 90 × 55 × 42 mm | 105 g | CE, EN 50131 grado 2, EN 50136 | Interior residencial | 35 |  |  | Compatible INTEGRA/VERSA/PERFECTA | 2.138e-05 | 4.889e-05 | 3 | Contact ID / SIA (ETHM) | Exclusivo radio de marca: INTEGRA/VERSA/PERFECTA con APR/ACX (868 MHz) | N/A | N/A | N/A | N/A | N/A | N/A | 12 | N/A | 90 | Volumétrica rectangular (lentes múltiples) | N/A | 2 | 2.7
713 | Satel | Media | Polonia | PIR inalámbrico | PDR-PT | 12 m · 90° pet | PIR inalámbrico ABAX2 | Pet-inmune, AES-128, supervisión | Radio ABAX2 868 MHz | Contact ID / SIA (ETHM) | Batería CR123A | 18 µA reposo | — | -10 °C a +55 °C | 90 × 55 × 42 mm | 105 g | CE, EN 50131 grado 2, EN 50136 | Interior residencial | 55 |  |  | Capacidad y rendimiento mejorados | 2.113e-05 | 4.845e-05 | 3 | Contact ID / SIA (ETHM) | Exclusivo radio de marca: INTEGRA/VERSA/PERFECTA con APR/ACX (868 MHz) | N/A | N/A | N/A | N/A | N/A | N/A | 12 | N/A | 90 | Volumétrica rectangular (lentes múltiples) | N/A | 2 | 2.7
714 | Satel | Media | Polonia | PIR inalámbrico | AOD-250 | 15 m · 90° pet | PIR inalámbrico ABAX2 | Pet-inmune, AES-128, supervisión | Radio ABAX2 868 MHz | Contact ID / SIA (ETHM) | Batería CR123A | 18 µA reposo | — | -10 °C a +55 °C | 90 × 55 × 42 mm | 105 g | CE, EN 50131 grado 2, EN 50136 | Interior residencial | 80 |  |  | Tope de gama — máxima especificación | 9.54e-06 | 2.775e-05 | 3 | Contact ID / SIA (ETHM) | Exclusivo radio de marca: INTEGRA/VERSA/PERFECTA con APR/ACX (868 MHz) | N/A | N/A | N/A | N/A | N/A | N/A | 15 | N/A | 90 | Volumétrica rectangular (lentes múltiples) | N/A | 2 | 2.7
715 | Satel | Media | Polonia | Doble tecnología / exterior | SLIM-OUT | 10 m | PIR exterior de perfil fino | IP55, anti-falsa exterior | Zona alámbrica | Contact ID / SIA (ETHM) | 12 VDC | 20 mA | IP55 | -10 °C a +55 °C | 118 × 65 × 55 mm | 300 g | CE, EN 50131 grado 2, EN 50136 | Perímetro de fachada | 30 |  |  | Variante económica de la gama | 0.02 | 0.03 | 12 | Contact ID / SIA (ETHM) | Zona 12 V universal — centrales INTEGRA/VERSA (zonas EOL 4EOL) y compatibles | N/A | N/A | N/A | N/A | N/A | N/A | N/A | 10 | 90 | Volumétrica rectangular (IR + microondas) | N/A | 2 | 3
716 | Satel | Media | Polonia | Doble tecnología / exterior | AOD-250 | 12 m | PIR exterior de perfil fino | IP55, anti-falsa exterior | Zona alámbrica | Contact ID / SIA (ETHM) | 12 VDC | 20 mA | IP55 | -10 °C a +55 °C | 118 × 65 × 55 mm | 300 g | CE, EN 50131 grado 2, EN 50136 | Perímetro de fachada | 45 |  |  | Gama de entrada | 0.017 | 0.027 | 12 | Contact ID / SIA (ETHM) | Zona 12 V universal — centrales INTEGRA/VERSA (zonas EOL 4EOL) y compatibles | N/A | N/A | N/A | N/A | N/A | N/A | N/A | 12 | 90 | Volumétrica rectangular (IR + microondas) | N/A | 2 | 3
717 | Satel | Media | Polonia | Doble tecnología / exterior | PIR-OUT | 12 m · IP54 | PIR exterior de perfil fino | IP55, anti-falsa exterior | Zona alámbrica | Contact ID / SIA (ETHM) | 12 VDC | 20 mA | IP55 | -10 °C a +55 °C | 118 × 65 × 55 mm | 300 g | CE, EN 50131 grado 2, EN 50136 | Perímetro de fachada | 60 |  |  | Diseño discreto para marcos de puerta | 0.026 | 0.036 | 12 | Contact ID / SIA (ETHM) | Zona 12 V universal — centrales INTEGRA/VERSA (zonas EOL 4EOL) y compatibles | N/A | N/A | N/A | N/A | N/A | N/A | N/A | 12 | 90 | Volumétrica rectangular (IR + microondas) | N/A | 2 | 3
718 | Satel | Media | Polonia | Doble tecnología / exterior | SLIM-DT | 15 m · IP55 | PIR exterior de perfil fino | IP55, anti-falsa exterior | Zona alámbrica | Contact ID / SIA (ETHM) | 12 VDC | 20 mA | IP55 | -10 °C a +55 °C | 118 × 65 × 55 mm | 300 g | CE, EN 50131 grado 2, EN 50136 | Perímetro de fachada | 90 |  |  | Capacidad y rendimiento mejorados | 0.018 | 0.028 | 12 | Contact ID / SIA (ETHM) | Zona 12 V universal — centrales INTEGRA/VERSA (zonas EOL 4EOL) y compatibles | N/A | N/A | N/A | N/A | N/A | N/A | N/A | 15 | 90 | Volumétrica rectangular (IR + microondas) | N/A | 2 | 3
719 | Satel | Media | Polonia | Doble tecnología / exterior | AOD-260 | 20 m · IP55 | PIR exterior de perfil fino | IP55, anti-falsa exterior | Zona alámbrica | Contact ID / SIA (ETHM) | 12 VDC | 20 mA | IP55 | -10 °C a +55 °C | 118 × 65 × 55 mm | 300 g | CE, EN 50131 grado 2, EN 50136 | Perímetro de fachada | 135 |  |  | Tope de gama — máxima especificación | 0.017 | 0.027 | 12 | Contact ID / SIA (ETHM) | Zona 12 V universal — centrales INTEGRA/VERSA (zonas EOL 4EOL) y compatibles | N/A | N/A | N/A | N/A | N/A | N/A | N/A | 20 | 90 | Volumétrica rectangular (IR + microondas) | N/A | 2 | 3
720 | Satel | Media | Polonia | Contacto magnético | AD-2 | Disparo 10 mm | Transmisor con entrada externa | AES-128, supervisión radio | Radio ABAX2 868 MHz | Contact ID / SIA (ETHM) | Batería CR2032 | 10 µA reposo | — | -10 °C a +55 °C | 78 × 30 × 17 mm | 48 g | CE, EN 50131 grado 2, EN 50136 | Puertas y ventanas | 15 |  |  | Variante económica de la gama | 0 | 0 | N/A | Contact ID / SIA (ETHM) | Zona 12 V universal — centrales INTEGRA/VERSA (zonas EOL 4EOL) y compatibles | N/A | N/A | N/A | N/A | N/A | N/A | N/A | N/A | N/A | Perimetral (apertura de puerta/ventana) | N/A | N/A | N/A
721 | Satel | Media | Polonia | Contacto magnético | AMD-101 | Disparo 15 mm | Transmisor con entrada externa | AES-128, supervisión radio | Radio ABAX2 868 MHz | Contact ID / SIA (ETHM) | Batería CR2032 | 10 µA reposo | — | -10 °C a +55 °C | 78 × 30 × 17 mm | 48 g | CE, EN 50131 grado 2, EN 50136 | Puertas y ventanas | 20 |  |  | Gama de entrada | 0 | 0 | N/A | Contact ID / SIA (ETHM) | Zona 12 V universal — centrales INTEGRA/VERSA (zonas EOL 4EOL) y compatibles | N/A | N/A | N/A | N/A | N/A | N/A | N/A | N/A | N/A | Perimetral (apertura de puerta/ventana) | N/A | N/A | N/A
722 | Satel | Media | Polonia | Contacto magnético | AD-1 | Disparo 20 mm | Transmisor con entrada externa | AES-128, supervisión radio | Radio ABAX2 868 MHz | Contact ID / SIA (ETHM) | Batería CR2032 | 10 µA reposo | — | -10 °C a +55 °C | 78 × 30 × 17 mm | 48 g | CE, EN 50131 grado 2, EN 50136 | Puertas y ventanas | 30 |  |  | Admite contacto cableado N.C. | 0 | 0 | N/A | Contact ID / SIA (ETHM) | Zona 12 V universal — centrales INTEGRA/VERSA (zonas EOL 4EOL) y compatibles | N/A | N/A | N/A | N/A | N/A | N/A | N/A | N/A | N/A | Perimetral (apertura de puerta/ventana) | N/A | N/A | N/A
723 | Satel | Media | Polonia | Contacto magnético | MMD-300 | Disparo 25 mm | Transmisor con entrada externa | AES-128, supervisión radio | Radio ABAX2 868 MHz | Contact ID / SIA (ETHM) | Batería CR2032 | 10 µA reposo | — | -10 °C a +55 °C | 78 × 30 × 17 mm | 48 g | CE, EN 50131 grado 2, EN 50136 | Puertas y ventanas | 45 |  |  | Capacidad y rendimiento mejorados | 0 | 0 | N/A | Contact ID / SIA (ETHM) | Zona 12 V universal — centrales INTEGRA/VERSA (zonas EOL 4EOL) y compatibles | N/A | N/A | N/A | N/A | N/A | N/A | N/A | N/A | N/A | Perimetral (apertura de puerta/ventana) | N/A | N/A | N/A
724 | Satel | Media | Polonia | Contacto magnético | AMD-102 | Disparo 40 mm | Transmisor con entrada externa | AES-128, supervisión radio | Radio ABAX2 868 MHz | Contact ID / SIA (ETHM) | Batería CR2032 | 10 µA reposo | — | -10 °C a +55 °C | 78 × 30 × 17 mm | 48 g | CE, EN 50131 grado 2, EN 50136 | Puertas y ventanas | 65 |  |  | Tope de gama — máxima especificación | 0 | 0 | N/A | Contact ID / SIA (ETHM) | Zona 12 V universal — centrales INTEGRA/VERSA (zonas EOL 4EOL) y compatibles | N/A | N/A | N/A | N/A | N/A | N/A | N/A | N/A | N/A | Perimetral (apertura de puerta/ventana) | N/A | N/A | N/A
725 | Satel | Media | Polonia | Ruptura de vidrio | No disponible en portafolio | [16 empty] | Satel no fabrica detectores de vidrio; referencia Honeywell FlexGuard 5150 | N/A | N/A | N/A | N/A | N/A | N/A | N/A | N/A | N/A | N/A | N/A | N/A | N/A | N/A | N/A | N/A | N/A | N/A
726 | Satel | Media | Polonia | Sirena exterior | SP-4001 | 105 dB | Sirena exterior Satel con batería | Tapa y arranque supervisados | Activación 12 VDC | Contact ID / SIA (ETHM) | 12 VDC + batería interna | 520 mA | IP34 | -10 °C a +55 °C | 268 × 135 × 82 mm | 1.6 kg | CE, EN 50131 grado 2, EN 50136 | Exterior fachada | 25 |  |  | Variante económica de la gama | 0.008 | 0.388 | 12 | Contact ID / SIA (ETHM) | Zona 12 V universal — centrales INTEGRA/VERSA (zonas EOL 4EOL) y compatibles | N/A | N/A | N/A | N/A | N/A | N/A | N/A | N/A | N/A | N/A | 19.4 | 2.5 | 4.5
727 | Satel | Media | Polonia | Sirena exterior | SP-4001 R | 108 dB | Sirena exterior Satel con batería | Tapa y arranque supervisados | Activación 12 VDC | Contact ID / SIA (ETHM) | 12 VDC + batería interna | 520 mA | IP34 | -10 °C a +55 °C | 268 × 135 × 82 mm | 1.6 kg | CE, EN 50131 grado 2, EN 50136 | Exterior fachada | 40 |  |  | Gama de entrada | 0.011 | 0.52 | 12 | Contact ID / SIA (ETHM) | Zona 12 V universal — centrales INTEGRA/VERSA (zonas EOL 4EOL) y compatibles | N/A | N/A | N/A | N/A | N/A | N/A | N/A | N/A | N/A | N/A | 24.7 | 2.5 | 4.5
728 | Satel | Media | Polonia | Sirena exterior | SP-4001 GR | 110 dB | Sirena exterior Satel con batería | Tapa y arranque supervisados | Activación 12 VDC | Contact ID / SIA (ETHM) | 12 VDC + batería interna | 520 mA | IP34 | -10 °C a +55 °C | 268 × 135 × 82 mm | 1.6 kg | CE, EN 50131 grado 2, EN 50136 | Exterior fachada | 55 |  |  | Versiones satelitales SP-4001 R/GR | 0.012 | 0.533 | 12 | Contact ID / SIA (ETHM) | Zona 12 V universal — centrales INTEGRA/VERSA (zonas EOL 4EOL) y compatibles | N/A | N/A | N/A | N/A | N/A | N/A | N/A | N/A | N/A | N/A | 25.3 | 2.5 | 4.5
729 | Satel | Media | Polonia | Sirena exterior | SP-4101 | 113 dB | Sirena exterior Satel con batería | Tapa y arranque supervisados | Activación 12 VDC | Contact ID / SIA (ETHM) | 12 VDC + batería interna | 520 mA | IP34 | -10 °C a +55 °C | 268 × 135 × 82 mm | 1.6 kg | CE, EN 50131 grado 2, EN 50136 | Exterior fachada | 85 |  |  | Capacidad y rendimiento mejorados | 0.013 | 0.563 | 12 | Contact ID / SIA (ETHM) | Zona 12 V universal — centrales INTEGRA/VERSA (zonas EOL 4EOL) y compatibles | N/A | N/A | N/A | N/A | N/A | N/A | N/A | N/A | N/A | N/A | 26.5 | 2.5 | 4.5
730 | Satel | Media | Polonia | Sirena exterior | SQX-200 | 118 dB | Sirena exterior Satel con batería | Tapa y arranque supervisados | Activación 12 VDC | Contact ID / SIA (ETHM) | 12 VDC + batería interna | 520 mA | IP34 | -10 °C a +55 °C | 268 × 135 × 82 mm | 1.6 kg | CE, EN 50131 grado 2, EN 50136 | Exterior fachada | 125 |  |  | Tope de gama — máxima especificación | 0.014 | 0.623 | 12 | Contact ID / SIA (ETHM) | Zona 12 V universal — centrales INTEGRA/VERSA (zonas EOL 4EOL) y compatibles | N/A | N/A | N/A | N/A | N/A | N/A | N/A | N/A | N/A | N/A | 28.9 | 2.5 | 4.5
731 | Satel | Media | Polonia | Sirena interior | SP-201 | 95 dB | Sirena interior compacta | Tapa anti-sabotaje | Activación 12 VDC | Contact ID / SIA (ETHM) | 12 VDC | 290 mA | — | -10 °C a +55 °C | 105 × 100 × 52 mm | 245 g | CE, EN 50131 grado 2, EN 50136 | Interior residencial | 14 |  |  | Variante económica de la gama | 0.007 | 0.326 | 12 | Contact ID / SIA (ETHM) | Zona 12 V universal — centrales INTEGRA/VERSA (zonas EOL 4EOL) y compatibles | N/A | N/A | N/A | N/A | N/A | N/A | N/A | N/A | N/A | N/A | 17 | 2 | 3
732 | Satel | Media | Polonia | Sirena interior | SP-101 | 100 dB | Sirena interior compacta | Tapa anti-sabotaje | Activación 12 VDC | Contact ID / SIA (ETHM) | 12 VDC | 290 mA | — | -10 °C a +55 °C | 105 × 100 × 52 mm | 245 g | CE, EN 50131 grado 2, EN 50136 | Interior residencial | 20 |  |  | Gama de entrada | 0.004 | 0.235 | 12 | Contact ID / SIA (ETHM) | Zona 12 V universal — centrales INTEGRA/VERSA (zonas EOL 4EOL) y compatibles | N/A | N/A | N/A | N/A | N/A | N/A | N/A | N/A | N/A | N/A | 13.4 | 2 | 3
733 | Satel | Media | Polonia | Sirena interior | SQX-100 | 102 dB | Sirena interior compacta | Tapa anti-sabotaje | Activación 12 VDC | Contact ID / SIA (ETHM) | 12 VDC | 290 mA | — | -10 °C a +55 °C | 105 × 100 × 52 mm | 245 g | CE, EN 50131 grado 2, EN 50136 | Interior residencial | 25 |  |  | Montaje pared/techo | 0.006 | 0.302 | 12 | Contact ID / SIA (ETHM) | Zona 12 V universal — centrales INTEGRA/VERSA (zonas EOL 4EOL) y compatibles | N/A | N/A | N/A | N/A | N/A | N/A | N/A | N/A | N/A | N/A | 16.1 | 2 | 3
734 | Satel | Media | Polonia | Sirena interior | SP-211 | 105 dB | Sirena interior compacta | Tapa anti-sabotaje | Activación 12 VDC | Contact ID / SIA (ETHM) | 12 VDC | 290 mA | — | -10 °C a +55 °C | 105 × 100 × 52 mm | 245 g | CE, EN 50131 grado 2, EN 50136 | Interior residencial | 40 |  |  | Capacidad y rendimiento mejorados | 0.001 | 0.16 | 12 | Contact ID / SIA (ETHM) | Zona 12 V universal — centrales INTEGRA/VERSA (zonas EOL 4EOL) y compatibles | N/A | N/A | N/A | N/A | N/A | N/A | N/A | N/A | N/A | N/A | 10.4 | 2 | 3
735 | Satel | Media | Polonia | Sirena interior | SP-202 | 110 dB | Sirena interior compacta | Tapa anti-sabotaje | Activación 12 VDC | Contact ID / SIA (ETHM) | 12 VDC | 290 mA | — | -10 °C a +55 °C | 105 × 100 × 52 mm | 245 g | CE, EN 50131 grado 2, EN 50136 | Interior residencial | 60 |  |  | Tope de gama — máxima especificación | 0.001 | 0.162 | 12 | Contact ID / SIA (ETHM) | Zona 12 V universal — centrales INTEGRA/VERSA (zonas EOL 4EOL) y compatibles | N/A | N/A | N/A | N/A | N/A | N/A | N/A | N/A | N/A | N/A | 10.5 | 2 | 3
736 | Satel | Media | Polonia | Comunicador de eventos | ETHM-1 | Solo IP | Módulo de comunicación INTEGRA | TORNADOcloud, push, email | Contact ID / SIA sobre IP | Contact ID / SIA (ETHM) | 12 VDC desde panel | 85 mA | — | -10 °C a +55 °C | 80 × 105 × 25 mm | 175 g | CE, EN 50131 grado 2, EN 50136 | Monitoreo IP y gestión remota | 50 |  |  | Variante económica de la gama | 0.062 | 0.254 | 12 | Contact ID / SIA (ETHM) | Centrales INTEGRA/VERSA (zonas EOL 4EOL) (mismo bus) | N/A | N/A | N/A | N/A | N/A | N/A | N/A | N/A | N/A | N/A | N/A | N/A | N/A
737 | Satel | Media | Polonia | Comunicador de eventos | ETHM-1 Plus | IP + GPRS | Módulo de comunicación INTEGRA | TORNADOcloud, push, email | Contact ID / SIA sobre IP | Contact ID / SIA (ETHM) | 12 VDC desde panel | 85 mA | — | -10 °C a +55 °C | 80 × 105 × 25 mm | 175 g | CE, EN 50131 grado 2, EN 50136 | Monitoreo IP y gestión remota | 80 |  |  | Gama de entrada | 0.082 | 0.306 | 12 | Contact ID / SIA (ETHM) | Centrales INTEGRA/VERSA (zonas EOL 4EOL) (mismo bus) | N/A | N/A | N/A | N/A | N/A | N/A | N/A | N/A | N/A | N/A | N/A | N/A | N/A
738 | Satel | Media | Polonia | Comunicador de eventos | GSM-X | IP + LTE | Módulo de comunicación INTEGRA | TORNADOcloud, push, email | Contact ID / SIA sobre IP | Contact ID / SIA (ETHM) | 12 VDC desde panel | 85 mA | — | -10 °C a +55 °C | 80 × 105 × 25 mm | 175 g | CE, EN 50131 grado 2, EN 50136 | Monitoreo IP y gestión remota | 105 |  |  | Compatible INTEGRA/VERSA/PERFECTA | 0.087 | 0.318 | 12 | Contact ID / SIA (ETHM) | Centrales INTEGRA/VERSA (zonas EOL 4EOL) (mismo bus) | N/A | N/A | N/A | N/A | N/A | N/A | N/A | N/A | N/A | N/A | N/A | N/A | N/A
739 | Satel | Media | Polonia | Comunicador de eventos | GSM-X LTE | LTE dual-SIM | Módulo de comunicación INTEGRA | TORNADOcloud, push, email | Contact ID / SIA sobre IP | Contact ID / SIA (ETHM) | 12 VDC desde panel | 85 mA | — | -10 °C a +55 °C | 80 × 105 × 25 mm | 175 g | CE, EN 50131 grado 2, EN 50136 | Monitoreo IP y gestión remota | 160 |  |  | Capacidad y rendimiento mejorados | 0.041 | 0.203 | 12 | Contact ID / SIA (ETHM) | Centrales INTEGRA/VERSA (zonas EOL 4EOL) (mismo bus) | N/A | N/A | N/A | N/A | N/A | N/A | N/A | N/A | N/A | N/A | N/A | N/A | N/A
740 | Satel | Media | Polonia | Comunicador de eventos | MGSM-2 | LTE + IP + dialer | Módulo de comunicación INTEGRA | TORNADOcloud, push, email | Contact ID / SIA sobre IP | Contact ID / SIA (ETHM) | 12 VDC desde panel | 85 mA | — | -10 °C a +55 °C | 80 × 105 × 25 mm | 175 g | CE, EN 50131 grado 2, EN 50136 | Monitoreo IP y gestión remota | 235 |  |  | Tope de gama — máxima especificación | 0.077 | 0.292 | 12 | Contact ID / SIA (ETHM) | Centrales INTEGRA/VERSA (zonas EOL 4EOL) (mismo bus) | N/A | N/A | N/A | N/A | N/A | N/A | N/A | N/A | N/A | N/A | N/A | N/A | N/A
741 | Satel | Media | Polonia | Perimetral exterior | No disponible en portafolio | [16 empty] | Satel no fabrica barreras IR; referencia Optex AX-200TTO | N/A | N/A | N/A | N/A | N/A | N/A | N/A | N/A | N/A | N/A | N/A | N/A | N/A | N/A | N/A | N/A | N/A | N/A
742 | Satel | Media | Polonia | Expansor / receptor | ACU-220 | 4 zonas | Controlador de dispositivos inalámbricos | Malla ABAX2 con repetidores | Bus INTEGRA + radio 868 | Contact ID / SIA (ETHM) | 12 VDC desde panel | 50 mA | — | -10 °C a +55 °C | 120 × 90 × 28 mm | 160 g | CE, EN 50131 grado 2, EN 50136 | Ampliación inalámbrica | 35 |  |  | Variante económica de la gama | 0.033 | 0.054 | 12 | Contact ID / SIA (ETHM) | Centrales INTEGRA/VERSA (zonas EOL 4EOL) (mismo bus) | N/A | N/A | N/A | 4 | N/A | N/A | N/A | N/A | N/A | N/A | N/A | N/A | N/A
743 | Satel | Media | Polonia | Expansor / receptor | ACU-280 | 8 zonas | Controlador de dispositivos inalámbricos | Malla ABAX2 con repetidores | Bus INTEGRA + radio 868 | Contact ID / SIA (ETHM) | 12 VDC desde panel | 50 mA | — | -10 °C a +55 °C | 120 × 90 × 28 mm | 160 g | CE, EN 50131 grado 2, EN 50136 | Ampliación inalámbrica | 50 |  |  | Gama de entrada | 0.04 | 0.063 | 12 | Contact ID / SIA (ETHM) | Centrales INTEGRA/VERSA (zonas EOL 4EOL) (mismo bus) | N/A | N/A | N/A | 8 | N/A | N/A | N/A | N/A | N/A | N/A | N/A | N/A | N/A
744 | Satel | Media | Polonia | Expansor / receptor | ARF-200 | 8 zonas + 2 salidas | Controlador de dispositivos inalámbricos | Malla ABAX2 con repetidores | Bus INTEGRA + radio 868 | Contact ID / SIA (ETHM) | 12 VDC desde panel | 50 mA | — | -10 °C a +55 °C | 120 × 90 × 28 mm | 160 g | CE, EN 50131 grado 2, EN 50136 | Ampliación inalámbrica | 70 |  |  | Gestiona sensores y controles ABAX2 | 0.056 | 0.084 | 12 | Contact ID / SIA (ETHM) | Centrales INTEGRA/VERSA (zonas EOL 4EOL) (mismo bus) | N/A | N/A | N/A | 8 | N/A | N/A | N/A | N/A | N/A | N/A | N/A | N/A | N/A
745 | Satel | Media | Polonia | Expansor / receptor | E48 | 16 zonas | Controlador de dispositivos inalámbricos | Malla ABAX2 con repetidores | Bus INTEGRA + radio 868 | Contact ID / SIA (ETHM) | 12 VDC desde panel | 50 mA | — | -10 °C a +55 °C | 120 × 90 × 28 mm | 160 g | CE, EN 50131 grado 2, EN 50136 | Ampliación inalámbrica | 105 |  |  | Capacidad y rendimiento mejorados | 0.039 | 0.062 | 12 | Contact ID / SIA (ETHM) | Centrales INTEGRA/VERSA (zonas EOL 4EOL) (mismo bus) | N/A | N/A | N/A | 16 | N/A | N/A | N/A | N/A | N/A | N/A | N/A | N/A | N/A
746 | Satel | Media | Polonia | Expansor / receptor | CA-5 | 16 zonas + 4 salidas | Controlador de dispositivos inalámbricos | Malla ABAX2 con repetidores | Bus INTEGRA + radio 868 | Contact ID / SIA (ETHM) | 12 VDC desde panel | 50 mA | — | -10 °C a +55 °C | 120 × 90 × 28 mm | 160 g | CE, EN 50131 grado 2, EN 50136 | Ampliación inalámbrica | 155 |  |  | Tope de gama — máxima especificación | 0.044 | 0.069 | 12 | Contact ID / SIA (ETHM) | Centrales INTEGRA/VERSA (zonas EOL 4EOL) (mismo bus) | N/A | N/A | N/A | 16 | N/A | N/A | N/A | N/A | N/A | N/A | N/A | N/A | N/A
747 | Satel | Media | Polonia | Botón de pánico | No disponible en portafolio | [16 empty] | Los mandos T-2/T-4 incluyen pánico; referencia Ajax Button | N/A | N/A | N/A | N/A | N/A | N/A | N/A | N/A | N/A | N/A | N/A | N/A | N/A | N/A | N/A | N/A | N/A | N/A
748 | Satel | Media | Polonia | Mando inalámbrico | T-2 | 4 botones | Control remoto para VERSA/INTEGRA | Botones armado/desarmado + pánico | Radio 433 MHz con receptor TRX | Contact ID / SIA (ETHM) | Batería 12 V tipo A23 | — | — | -10 °C a +55 °C | 62 × 38 × 13 mm | 30 g | CE, EN 50131 grado 2, EN 50136 | Armado diario y pánico | 12 |  |  | Variante económica de la gama | 4.92e-06 | 2.462e-05 | 3 | Contact ID / SIA (ETHM) | Zona 12 V universal — centrales INTEGRA/VERSA (zonas EOL 4EOL) y compatibles | N/A | N/A | N/A | N/A | N/A | N/A | N/A | N/A | N/A | N/A | N/A | N/A | N/A
749 | Satel | Media | Polonia | Mando inalámbrico | T-4 | 4 botones + pánico | Control remoto para VERSA/INTEGRA | Botones armado/desarmado + pánico | Radio 433 MHz con receptor TRX | Contact ID / SIA (ETHM) | Batería 12 V tipo A23 | — | — | -10 °C a +55 °C | 62 × 38 × 13 mm | 30 g | CE, EN 50131 grado 2, EN 50136 | Armado diario y pánico | 18 |  |  | Gama de entrada | 3.14e-06 | 1.572e-05 | 3 | Contact ID / SIA (ETHM) | Zona 12 V universal — centrales INTEGRA/VERSA (zonas EOL 4EOL) y compatibles | N/A | N/A | N/A | N/A | N/A | N/A | N/A | N/A | N/A | N/A | N/A | N/A | N/A
750 | Satel | Media | Polonia | Mando inalámbrico | T-4 (4 botones) | 5 botones + pánico | Control remoto para VERSA/INTEGRA | Botones armado/desarmado + pánico | Radio 433 MHz con receptor TRX | Contact ID / SIA (ETHM) | Batería 12 V tipo A23 | — | — | -10 °C a +55 °C | 62 × 38 × 13 mm | 30 g | CE, EN 50131 grado 2, EN 50136 | Armado diario y pánico | 20 |  |  | Requiere receptor/expansor TRX en el panel | 2.35e-06 | 1.173e-05 | 3 | Contact ID / SIA (ETHM) | Zona 12 V universal — centrales INTEGRA/VERSA (zonas EOL 4EOL) y compatibles | N/A | N/A | N/A | N/A | N/A | N/A | N/A | N/A | N/A | N/A | N/A | N/A | N/A
751 | Satel | Media | Polonia | Mando inalámbrico | T-2 (2 botones) | Bidireccional con retroalimentación | Control remoto para VERSA/INTEGRA | Botones armado/desarmado + pánico | Radio 433 MHz con receptor TRX | Contact ID / SIA (ETHM) | Batería 12 V tipo A23 | — | — | -10 °C a +55 °C | 62 × 38 × 13 mm | 30 g | CE, EN 50131 grado 2, EN 50136 | Armado diario y pánico | 35 |  |  | Capacidad y rendimiento mejorados | 2.68e-06 | 1.339e-05 | 3 | Contact ID / SIA (ETHM) | Zona 12 V universal — centrales INTEGRA/VERSA (zonas EOL 4EOL) y compatibles | N/A | N/A | N/A | N/A | N/A | N/A | N/A | N/A | N/A | N/A | N/A | N/A | N/A
752 | Satel | Media | Polonia | Mando inalámbrico | T-4 (con pánico) | Bidireccional táctil | Control remoto para VERSA/INTEGRA | Botones armado/desarmado + pánico | Radio 433 MHz con receptor TRX | Contact ID / SIA (ETHM) | Batería 12 V tipo A23 | — | — | -10 °C a +55 °C | 62 × 38 × 13 mm | 30 g | CE, EN 50131 grado 2, EN 50136 | Armado diario y pánico | 50 |  |  | Tope de gama — máxima especificación | 3.92e-06 | 1.96e-05 | 3 | Contact ID / SIA (ETHM) | Zona 12 V universal — centrales INTEGRA/VERSA (zonas EOL 4EOL) y compatibles | N/A | N/A | N/A | N/A | N/A | N/A | N/A | N/A | N/A | N/A | N/A | N/A | N/A
753 | Pyronix (Hikvision) | Media | Reino Unido | Panel híbrido | Veritas V8 | 32 zonas / 2 particiones | Híbrido: 8 alámbricas + radio Enforcer | Radio bidireccional 868 MHz con cifrado | LTE/IP vía módulo PyronixCloud | Contact ID / SIA / PyronixCloud | 230 VAC · batería 12 V 7 Ah | 450 mA máx | — | -10 °C a +55 °C | 280 × 270 × 80 mm | 2.7 kg | CE, EN 50131 grado 2 | Residencial y PYME | 95 |  |  | Variante económica de la gama | 0.07 | 0.45 | 12 | Contact ID / SIA / PyronixCloud | Central maestra — admite periféricos del ecosistema Enforcer/Veritas/HomeControl | 0.07 | 0.45 | 2.5 | 32 | 2 | N/A | N/A | N/A | N/A | N/A | N/A | N/A | N/A
754 | Pyronix (Hikvision) | Media | Reino Unido | Panel híbrido | Veritas R8 | 32 zonas / 2 particiones | Híbrido: 8 alámbricas + radio Enforcer | Radio bidireccional 868 MHz con cifrado | LTE/IP vía módulo PyronixCloud | Contact ID / SIA / PyronixCloud | 230 VAC · batería 12 V 7 Ah | 450 mA máx | — | -10 °C a +55 °C | 280 × 270 × 80 mm | 2.7 kg | CE, EN 50131 grado 2 | Residencial y PYME | 145 |  |  | Gama de entrada | 0.089 | 0.45 | 12 | Contact ID / SIA / PyronixCloud | Central maestra — admite periféricos del ecosistema Enforcer/Veritas/HomeControl | 0.089 | 0.45 | 2.5 | 32 | 2 | N/A | N/A | N/A | N/A | N/A | N/A | N/A | N/A
755 | Pyronix (Hikvision) | Media | Reino Unido | Panel híbrido | Enforcer V10 | 32 zonas / 2 particiones | Híbrido: 8 alámbricas + radio Enforcer | Radio bidireccional 868 MHz con cifrado | LTE/IP vía módulo PyronixCloud | Contact ID / SIA / PyronixCloud | 230 VAC · batería 12 V 7 Ah | 450 mA máx | — | -10 °C a +55 °C | 280 × 270 × 80 mm | 2.7 kg | CE, EN 50131 grado 2 | Residencial y PYME | 195 |  |  | Panel híbrido con ecosistema inalámbrico amplio | 0.057 | 0.45 | 12 | Contact ID / SIA / PyronixCloud | Central maestra — admite periféricos del ecosistema Enforcer/Veritas/HomeControl | 0.057 | 0.45 | 2.5 | 32 | 2 | N/A | N/A | N/A | N/A | N/A | N/A | N/A | N/A
756 | Pyronix (Hikvision) | Media | Reino Unido | Panel híbrido | Enforcer V11 | 32 zonas / 2 particiones | Híbrido: 8 alámbricas + radio Enforcer | Radio bidireccional 868 MHz con cifrado | LTE/IP vía módulo PyronixCloud | Contact ID / SIA / PyronixCloud | 230 VAC · batería 12 V 7 Ah | 450 mA máx | — | -10 °C a +55 °C | 280 × 270 × 80 mm | 2.7 kg | CE, EN 50131 grado 2 | Residencial y PYME | 290 |  |  | Capacidad y rendimiento mejorados | 0.115 | 0.45 | 12 | Contact ID / SIA / PyronixCloud | Central maestra — admite periféricos del ecosistema Enforcer/Veritas/HomeControl | 0.115 | 0.45 | 2.5 | 32 | 2 | N/A | N/A | N/A | N/A | N/A | N/A | N/A | N/A
757 | Pyronix (Hikvision) | Media | Reino Unido | Panel híbrido | Enforcer 32-WE | 32 zonas / 2 particiones | Híbrido: 8 alámbricas + radio Enforcer | Radio bidireccional 868 MHz con cifrado | LTE/IP vía módulo PyronixCloud | Contact ID / SIA / PyronixCloud | 230 VAC · batería 12 V 7 Ah | 450 mA máx | — | -10 °C a +55 °C | 280 × 270 × 80 mm | 2.7 kg | CE, EN 50131 grado 2 | Residencial y PYME | 425 |  |  | Tope de gama — máxima especificación | 0.102 | 0.45 | 12 | Contact ID / SIA / PyronixCloud | Central maestra — admite periféricos del ecosistema Enforcer/Veritas/HomeControl | 0.102 | 0.45 | 2.5 | 32 | 2 | N/A | N/A | N/A | N/A | N/A | N/A | N/A | N/A
758 | Pyronix (Hikvision) | Media | Reino Unido | Panel alámbrico | No disponible en portafolio | [16 empty] | Pyronix se centra en híbridos (Enforcer) e inalámbricos; referencia Enforcer V11 | N/A | N/A | N/A | N/A | N/A | N/A | N/A | N/A | N/A | N/A | N/A | N/A | N/A | N/A | N/A | N/A | N/A | N/A
759 | Pyronix (Hikvision) | Media | Reino Unido | Panel inalámbrico / Hub | HomeControl HEC-1 | 32 dispositivos inalámbricos | Hub smart con app | Control vía PyronixCloud | LTE integrado + Wi-Fi | Contact ID / SIA / PyronixCloud | 230 VAC · batería 12 V | 300 mA máx | — | -10 °C a +55 °C | 210 × 150 × 55 mm | 1.2 kg | CE, EN 50131 grado 2 | Residencial smart | 80 |  |  | Variante económica de la gama | 0.104 | 0.3 | 12 | Contact ID / SIA / PyronixCloud | Central maestra — admite periféricos del ecosistema Enforcer/Veritas/HomeControl | 0.104 | 0.3 | 2 | 32 | 2 | N/A | N/A | N/A | N/A | N/A | N/A | N/A | N/A
760 | Pyronix (Hikvision) | Media | Reino Unido | Panel inalámbrico / Hub | HomeControl HEC-2 | 32 dispositivos inalámbricos | Hub smart con app | Control vía PyronixCloud | LTE integrado + Wi-Fi | Contact ID / SIA / PyronixCloud | 230 VAC · batería 12 V | 300 mA máx | — | -10 °C a +55 °C | 210 × 150 × 55 mm | 1.2 kg | CE, EN 50131 grado 2 | Residencial smart | 125 |  |  | Gama de entrada | 0.08 | 0.3 | 12 | Contact ID / SIA / PyronixCloud | Central maestra — admite periféricos del ecosistema Enforcer/Veritas/HomeControl | 0.08 | 0.3 | 2 | 32 | 2 | N/A | N/A | N/A | N/A | N/A | N/A | N/A | N/A
761 | Pyronix (Hikvision) | Media | Reino Unido | Panel inalámbrico / Hub | Enforcer 32-WE | 32 dispositivos inalámbricos | Hub smart con app | Control vía PyronixCloud | LTE integrado + Wi-Fi | Contact ID / SIA / PyronixCloud | 230 VAC · batería 12 V | 300 mA máx | — | -10 °C a +55 °C | 210 × 150 × 55 mm | 1.2 kg | CE, EN 50131 grado 2 | Residencial smart | 165 |  |  | Base para hogar inteligente Pyronix | 0.102 | 0.3 | 12 | Contact ID / SIA / PyronixCloud | Central maestra — admite periféricos del ecosistema Enforcer/Veritas/HomeControl | 0.102 | 0.3 | 2 | 32 | 2 | N/A | N/A | N/A | N/A | N/A | N/A | N/A | N/A
762 | Pyronix (Hikvision) | Media | Reino Unido | Panel inalámbrico / Hub | Enforcer V11-WE | 32 dispositivos inalámbricos | Hub smart con app | Control vía PyronixCloud | LTE integrado + Wi-Fi | Contact ID / SIA / PyronixCloud | 230 VAC · batería 12 V | 300 mA máx | — | -10 °C a +55 °C | 210 × 150 × 55 mm | 1.2 kg | CE, EN 50131 grado 2 | Residencial smart | 250 |  |  | Capacidad y rendimiento mejorados | 0.107 | 0.3 | 12 | Contact ID / SIA / PyronixCloud | Central maestra — admite periféricos del ecosistema Enforcer/Veritas/HomeControl | 0.107 | 0.3 | 2 | 32 | 2 | N/A | N/A | N/A | N/A | N/A | N/A | N/A | N/A
763 | Pyronix (Hikvision) | Media | Reino Unido | Panel inalámbrico / Hub | HEC-GATE | 32 dispositivos inalámbricos | Hub smart con app | Control vía PyronixCloud | LTE integrado + Wi-Fi | Contact ID / SIA / PyronixCloud | 230 VAC · batería 12 V | 300 mA máx | — | -10 °C a +55 °C | 210 × 150 × 55 mm | 1.2 kg | CE, EN 50131 grado 2 | Residencial smart | 365 |  |  | Tope de gama — máxima especificación | 0.084 | 0.3 | 12 | Contact ID / SIA / PyronixCloud | Central maestra — admite periféricos del ecosistema Enforcer/Veritas/HomeControl | 0.084 | 0.3 | 2 | 32 | 2 | N/A | N/A | N/A | N/A | N/A | N/A | N/A | N/A
764 | Pyronix (Hikvision) | Media | Reino Unido | Teclado de control | RKP-LED | Atiende 32 zonas del sistema | LCD alfanumérico 2×16 | Proximity integrado | Bus Enforcer | Contact ID / SIA / PyronixCloud | 12 VDC desde panel | 60 mA | — | -10 °C a +55 °C | 150 × 100 × 25 mm | 220 g | CE, EN 50131 grado 2 | Uso general | 35 |  |  | Variante económica de la gama | 0.052 | 0.097 | 12 | Contact ID / SIA / PyronixCloud | Centrales Enforcer/Veritas/HomeControl (mismo bus) | N/A | N/A | N/A | N/A | N/A | N/A | N/A | N/A | N/A | N/A | N/A | 1.2 | 1.6
765 | Pyronix (Hikvision) | Media | Reino Unido | Teclado de control | RKP-LCD | Atiende 32 zonas del sistema | LCD alfanumérico 2×16 | Proximity integrado | Bus Enforcer | Contact ID / SIA / PyronixCloud | 12 VDC desde panel | 60 mA | — | -10 °C a +55 °C | 150 × 100 × 25 mm | 220 g | CE, EN 50131 grado 2 | Uso general | 50 |  |  | Gama de entrada | 0.041 | 0.079 | 12 | Contact ID / SIA / PyronixCloud | Centrales Enforcer/Veritas/HomeControl (mismo bus) | N/A | N/A | N/A | N/A | N/A | N/A | N/A | N/A | N/A | N/A | N/A | 1.2 | 1.6
766 | Pyronix (Hikvision) | Media | Reino Unido | Teclado de control | RKP-LCD-P | Atiende 32 zonas del sistema | LCD alfanumérico 2×16 | Proximity integrado | Bus Enforcer | Contact ID / SIA / PyronixCloud | 12 VDC desde panel | 60 mA | — | -10 °C a +55 °C | 150 × 100 × 25 mm | 220 g | CE, EN 50131 grado 2 | Uso general | 70 |  |  | Compatible Enforcer/Veritas | 0.05 | 0.093 | 12 | Contact ID / SIA / PyronixCloud | Centrales Enforcer/Veritas/HomeControl (mismo bus) | N/A | N/A | N/A | N/A | N/A | N/A | N/A | N/A | N/A | N/A | N/A | 1.2 | 1.6
767 | Pyronix (Hikvision) | Media | Reino Unido | Teclado de control | Enforcer-KP | Atiende 32 zonas del sistema | LCD alfanumérico 2×16 | Proximity integrado | Bus Enforcer | Contact ID / SIA / PyronixCloud | 12 VDC desde panel | 60 mA | — | -10 °C a +55 °C | 150 × 100 × 25 mm | 220 g | CE, EN 50131 grado 2 | Uso general | 105 |  |  | Capacidad y rendimiento mejorados | 0.04 | 0.077 | 12 | Contact ID / SIA / PyronixCloud | Centrales Enforcer/Veritas/HomeControl (mismo bus) | N/A | N/A | N/A | N/A | N/A | N/A | N/A | N/A | N/A | N/A | N/A | 1.2 | 1.6
768 | Pyronix (Hikvision) | Media | Reino Unido | Teclado de control | HEC-KP | Atiende 32 zonas del sistema | LCD alfanumérico 2×16 | Proximity integrado | Bus Enforcer | Contact ID / SIA / PyronixCloud | 12 VDC desde panel | 60 mA | — | -10 °C a +55 °C | 150 × 100 × 25 mm | 220 g | CE, EN 50131 grado 2 | Uso general | 155 |  |  | Tope de gama — máxima especificación | 0.03 | 0.06 | 12 | Contact ID / SIA / PyronixCloud | Centrales Enforcer/Veritas/HomeControl (mismo bus) | N/A | N/A | N/A | N/A | N/A | N/A | N/A | N/A | N/A | N/A | N/A | 1.2 | 1.6
769 | Pyronix (Hikvision) | Media | Reino Unido | Detector PIR interior | KX10DP | 8 m · 90° | PIR digital quad-element | Anti-falsa por procesamiento KX | Zona alámbrica | Contact ID / SIA / PyronixCloud | 12 VDC | 14 mA | — | -10 °C a +55 °C | 92 × 55 × 42 mm | 105 g | CE, EN 50131 grado 2 | Interior residencial/comercial | 14 |  |  | Variante económica de la gama | 0.01 | 0.015 | 12 | Contact ID / SIA / PyronixCloud | Zona 12 V universal — centrales Enforcer/Veritas/HomeControl y compatibles | N/A | N/A | N/A | N/A | N/A | N/A | 8 | N/A | 90 | Volumétrica rectangular (lentes múltiples) | N/A | 2 | 2.7
770 | Pyronix (Hikvision) | Media | Reino Unido | Detector PIR interior | KX10DPT | 10 m · 90° | PIR digital quad-element | Anti-falsa por procesamiento KX | Zona alámbrica | Contact ID / SIA / PyronixCloud | 12 VDC | 14 mA | — | -10 °C a +55 °C | 92 × 55 × 42 mm | 105 g | CE, EN 50131 grado 2 | Interior residencial/comercial | 20 |  |  | Gama de entrada | 0.012 | 0.017 | 12 | Contact ID / SIA / PyronixCloud | Zona 12 V universal — centrales Enforcer/Veritas/HomeControl y compatibles | N/A | N/A | N/A | N/A | N/A | N/A | 10 | N/A | 90 | Volumétrica rectangular (lentes múltiples) | N/A | 2 | 2.7
771 | Pyronix (Hikvision) | Media | Reino Unido | Detector PIR interior | KX10DPW | 12 m · 90° | PIR digital quad-element | Anti-falsa por procesamiento KX | Zona alámbrica | Contact ID / SIA / PyronixCloud | 12 VDC | 14 mA | — | -10 °C a +55 °C | 92 × 55 × 42 mm | 105 g | CE, EN 50131 grado 2 | Interior residencial/comercial | 25 |  |  | Versión pet KX10DPT disponible | 0.011 | 0.016 | 12 | Contact ID / SIA / PyronixCloud | Zona 12 V universal — centrales Enforcer/Veritas/HomeControl y compatibles | N/A | N/A | N/A | N/A | N/A | N/A | 12 | N/A | 90 | Volumétrica rectangular (lentes múltiples) | N/A | 2 | 2.7
772 | Pyronix (Hikvision) | Media | Reino Unido | Detector PIR interior | COLT-PIR | 12 m · 110° | PIR digital quad-element | Anti-falsa por procesamiento KX | Zona alámbrica | Contact ID / SIA / PyronixCloud | 12 VDC | 14 mA | — | -10 °C a +55 °C | 92 × 55 × 42 mm | 105 g | CE, EN 50131 grado 2 | Interior residencial/comercial | 40 |  |  | Capacidad y rendimiento mejorados | 0.014 | 0.02 | 12 | Contact ID / SIA / PyronixCloud | Zona 12 V universal — centrales Enforcer/Veritas/HomeControl y compatibles | N/A | N/A | N/A | N/A | N/A | N/A | 12 | N/A | 110 | Volumétrica rectangular (lentes múltiples) | N/A | 2 | 2.7
773 | Pyronix (Hikvision) | Media | Reino Unido | Detector PIR interior | KX10DQ | 15 m · 110° | PIR digital quad-element | Anti-falsa por procesamiento KX | Zona alámbrica | Contact ID / SIA / PyronixCloud | 12 VDC | 14 mA | — | -10 °C a +55 °C | 92 × 55 × 42 mm | 105 g | CE, EN 50131 grado 2 | Interior residencial/comercial | 60 |  |  | Tope de gama — máxima especificación | 0.009 | 0.013 | 12 | Contact ID / SIA / PyronixCloud | Zona 12 V universal — centrales Enforcer/Veritas/HomeControl y compatibles | N/A | N/A | N/A | N/A | N/A | N/A | 15 | N/A | 110 | Volumétrica rectangular (lentes múltiples) | N/A | 2 | 2.7
774 | Pyronix (Hikvision) | Media | Reino Unido | PIR inalámbrico | KX10DP-WE | 8 m · 90° | PIR inalámbrico Enforcer 868 MHz | Pet-inmune, bidireccional | Radio 868 MHz a panel | Contact ID / SIA / PyronixCloud | Batería CR123A | 17 µA reposo | — | -10 °C a +55 °C | 90 × 55 × 42 mm | 108 g | CE, EN 50131 grado 2 | Interior residencial | 20 |  |  | Variante económica de la gama | 1.184e-05 | 3.185e-05 | 3 | Contact ID / SIA / PyronixCloud | Exclusivo radio de marca: Enforcer/HomeControl (radio Pyronix 868 MHz) | N/A | N/A | N/A | N/A | N/A | N/A | 8 | N/A | 90 | Volumétrica rectangular (lentes múltiples) | N/A | 2 | 2.7
775 | Pyronix (Hikvision) | Media | Reino Unido | PIR inalámbrico | KX10DPT-WE | 10 m · 90° | PIR inalámbrico Enforcer 868 MHz | Pet-inmune, bidireccional | Radio 868 MHz a panel | Contact ID / SIA / PyronixCloud | Batería CR123A | 17 µA reposo | — | -10 °C a +55 °C | 90 × 55 × 42 mm | 108 g | CE, EN 50131 grado 2 | Interior residencial | 30 |  |  | Gama de entrada | 2.056e-05 | 4.743e-05 | 3 | Contact ID / SIA / PyronixCloud | Exclusivo radio de marca: Enforcer/HomeControl (radio Pyronix 868 MHz) | N/A | N/A | N/A | N/A | N/A | N/A | 10 | N/A | 90 | Volumétrica rectangular (lentes múltiples) | N/A | 2 | 2.7
776 | Pyronix (Hikvision) | Media | Reino Unido | PIR inalámbrico | KX15DD-WE | 12 m · 90° | PIR inalámbrico Enforcer 868 MHz | Pet-inmune, bidireccional | Radio 868 MHz a panel | Contact ID / SIA / PyronixCloud | Batería CR123A | 17 µA reposo | — | -10 °C a +55 °C | 90 × 55 × 42 mm | 108 g | CE, EN 50131 grado 2 | Interior residencial | 45 |  |  | Compatible Enforcer V11 y HomeControl | 1.459e-05 | 3.676e-05 | 3 | Contact ID / SIA / PyronixCloud | Exclusivo radio de marca: Enforcer/HomeControl (radio Pyronix 868 MHz) | N/A | N/A | N/A | N/A | N/A | N/A | 12 | N/A | 90 | Volumétrica rectangular (lentes múltiples) | N/A | 2 | 2.7
777 | Pyronix (Hikvision) | Media | Reino Unido | PIR inalámbrico | COLT-PIR-WE | 12 m · 90° pet | PIR inalámbrico Enforcer 868 MHz | Pet-inmune, bidireccional | Radio 868 MHz a panel | Contact ID / SIA / PyronixCloud | Batería CR123A | 17 µA reposo | — | -10 °C a +55 °C | 90 × 55 × 42 mm | 108 g | CE, EN 50131 grado 2 | Interior residencial | 65 |  |  | Capacidad y rendimiento mejorados | 2.123e-05 | 4.862e-05 | 3 | Contact ID / SIA / PyronixCloud | Exclusivo radio de marca: Enforcer/HomeControl (radio Pyronix 868 MHz) | N/A | N/A | N/A | N/A | N/A | N/A | 12 | N/A | 90 | Volumétrica rectangular (lentes múltiples) | N/A | 2 | 2.7
778 | Pyronix (Hikvision) | Media | Reino Unido | PIR inalámbrico | KX10DP-WE-P | 15 m · 90° pet | PIR inalámbrico Enforcer 868 MHz | Pet-inmune, bidireccional | Radio 868 MHz a panel | Contact ID / SIA / PyronixCloud | Batería CR123A | 17 µA reposo | — | -10 °C a +55 °C | 90 × 55 × 42 mm | 108 g | CE, EN 50131 grado 2 | Interior residencial | 100 |  |  | Tope de gama — máxima especificación | 1.616e-05 | 3.958e-05 | 3 | Contact ID / SIA / PyronixCloud | Exclusivo radio de marca: Enforcer/HomeControl (radio Pyronix 868 MHz) | N/A | N/A | N/A | N/A | N/A | N/A | 15 | N/A | 90 | Volumétrica rectangular (lentes múltiples) | N/A | 2 | 2.7
779 | Pyronix (Hikvision) | Media | Reino Unido | Doble tecnología / exterior | KX10DT-WE | 10 m | PIR exterior inalámbrico | IP54, análisis exterior | Radio 868 MHz a panel | Contact ID / SIA / PyronixCloud | Baterías AA litio | 25 µA reposo | IP54 | -10 °C a +55 °C | 120 × 70 × 58 mm | 320 g | CE, EN 50131 grado 2 | Perímetro de fachada | 25 |  |  | Variante económica de la gama | 0.018 | 0.028 | 12 | Contact ID / SIA / PyronixCloud | Exclusivo radio de marca: Enforcer/HomeControl (radio Pyronix 868 MHz) | N/A | N/A | N/A | N/A | N/A | N/A | N/A | 10 | 90 | Volumétrica rectangular (IR + microondas) | N/A | 2 | 3
780 | Pyronix (Hikvision) | Media | Reino Unido | Doble tecnología / exterior | KX10DP-WE-OUT | 12 m | PIR exterior inalámbrico | IP54, análisis exterior | Radio 868 MHz a panel | Contact ID / SIA / PyronixCloud | Baterías AA litio | 25 µA reposo | IP54 | -10 °C a +55 °C | 120 × 70 × 58 mm | 320 g | CE, EN 50131 grado 2 | Perímetro de fachada | 40 |  |  | Gama de entrada | 0.027 | 0.037 | 12 | Contact ID / SIA / PyronixCloud | Exclusivo radio de marca: Enforcer/HomeControl (radio Pyronix 868 MHz) | N/A | N/A | N/A | N/A | N/A | N/A | N/A | 12 | 90 | Volumétrica rectangular (IR + microondas) | N/A | 2 | 3
781 | Pyronix (Hikvision) | Media | Reino Unido | Doble tecnología / exterior | ForteO-WE | 12 m · IP54 | PIR exterior inalámbrico | IP54, análisis exterior | Radio 868 MHz a panel | Contact ID / SIA / PyronixCloud | Baterías AA litio | 25 µA reposo | IP54 | -10 °C a +55 °C | 120 × 70 × 58 mm | 320 g | CE, EN 50131 grado 2 | Perímetro de fachada | 55 |  |  | Bidireccional con panel Enforcer | 0.021 | 0.031 | 12 | Contact ID / SIA / PyronixCloud | Exclusivo radio de marca: Enforcer/HomeControl (radio Pyronix 868 MHz) | N/A | N/A | N/A | N/A | N/A | N/A | N/A | 12 | 90 | Volumétrica rectangular (IR + microondas) | N/A | 2 | 3
782 | Pyronix (Hikvision) | Media | Reino Unido | Doble tecnología / exterior | KX-DT-WE | 15 m · IP55 | PIR exterior inalámbrico | IP54, análisis exterior | Radio 868 MHz a panel | Contact ID / SIA / PyronixCloud | Baterías AA litio | 25 µA reposo | IP54 | -10 °C a +55 °C | 120 × 70 × 58 mm | 320 g | CE, EN 50131 grado 2 | Perímetro de fachada | 85 |  |  | Capacidad y rendimiento mejorados | 0.021 | 0.031 | 12 | Contact ID / SIA / PyronixCloud | Exclusivo radio de marca: Enforcer/HomeControl (radio Pyronix 868 MHz) | N/A | N/A | N/A | N/A | N/A | N/A | N/A | 15 | 90 | Volumétrica rectangular (IR + microondas) | N/A | 2 | 3
783 | Pyronix (Hikvision) | Media | Reino Unido | Doble tecnología / exterior | OUT-PIR-WE | 20 m · IP55 | PIR exterior inalámbrico | IP54, análisis exterior | Radio 868 MHz a panel | Contact ID / SIA / PyronixCloud | Baterías AA litio | 25 µA reposo | IP54 | -10 °C a +55 °C | 120 × 70 × 58 mm | 320 g | CE, EN 50131 grado 2 | Perímetro de fachada | 125 |  |  | Tope de gama — máxima especificación | 0.016 | 0.026 | 12 | Contact ID / SIA / PyronixCloud | Exclusivo radio de marca: Enforcer/HomeControl (radio Pyronix 868 MHz) | N/A | N/A | N/A | N/A | N/A | N/A | N/A | 20 | 90 | Volumétrica rectangular (IR + microondas) | N/A | 2 | 3
784 | Pyronix (Hikvision) | Media | Reino Unido | Contacto magnético | MC1-WE | Disparo 10 mm | Transmisor 868 MHz | Sabotaje de tapa | Radio 868 MHz a panel | Contact ID / SIA / PyronixCloud | Batería CR2032 | 10 µA reposo | — | -10 °C a +55 °C | 76 × 30 × 17 mm | 45 g | CE, EN 50131 grado 2 | Puertas y ventanas | 17 |  |  | Variante económica de la gama | 1.098e-05 | 2.434e-05 | 3 | Contact ID / SIA / PyronixCloud | Zona 12 V universal — centrales Enforcer/Veritas/HomeControl y compatibles | N/A | N/A | N/A | N/A | N/A | N/A | N/A | N/A | N/A | Perimetral (apertura de puerta/ventana) | N/A | N/A | N/A
785 | Pyronix (Hikvision) | Media | Reino Unido | Contacto magnético | MC2-WE | Disparo 15 mm | Transmisor 868 MHz | Sabotaje de tapa | Radio 868 MHz a panel | Contact ID / SIA / PyronixCloud | Batería CR2032 | 10 µA reposo | — | -10 °C a +55 °C | 76 × 30 × 17 mm | 45 g | CE, EN 50131 grado 2 | Puertas y ventanas | 25 |  |  | Gama de entrada | 8.32e-06 | 1.934e-05 | 3 | Contact ID / SIA / PyronixCloud | Zona 12 V universal — centrales Enforcer/Veritas/HomeControl y compatibles | N/A | N/A | N/A | N/A | N/A | N/A | N/A | N/A | N/A | Perimetral (apertura de puerta/ventana) | N/A | N/A | N/A
786 | Pyronix (Hikvision) | Media | Reino Unido | Contacto magnético | DC1-WE | Disparo 20 mm | Transmisor 868 MHz | Sabotaje de tapa | Radio 868 MHz a panel | Contact ID / SIA / PyronixCloud | Batería CR2032 | 10 µA reposo | — | -10 °C a +55 °C | 76 × 30 × 17 mm | 45 g | CE, EN 50131 grado 2 | Puertas y ventanas | 30 |  |  | Admite contacto cableado N.C. | 6.4e-06 | 1.575e-05 | 3 | Contact ID / SIA / PyronixCloud | Zona 12 V universal — centrales Enforcer/Veritas/HomeControl y compatibles | N/A | N/A | N/A | N/A | N/A | N/A | N/A | N/A | N/A | Perimetral (apertura de puerta/ventana) | N/A | N/A | N/A
787 | Pyronix (Hikvision) | Media | Reino Unido | Contacto magnético | COLT-MC-WE | Disparo 25 mm | Transmisor 868 MHz | Sabotaje de tapa | Radio 868 MHz a panel | Contact ID / SIA / PyronixCloud | Batería CR2032 | 10 µA reposo | — | -10 °C a +55 °C | 76 × 30 × 17 mm | 45 g | CE, EN 50131 grado 2 | Puertas y ventanas | 50 |  |  | Capacidad y rendimiento mejorados | 9.88e-06 | 2.227e-05 | 3 | Contact ID / SIA / PyronixCloud | Zona 12 V universal — centrales Enforcer/Veritas/HomeControl y compatibles | N/A | N/A | N/A | N/A | N/A | N/A | N/A | N/A | N/A | Perimetral (apertura de puerta/ventana) | N/A | N/A | N/A
788 | Pyronix (Hikvision) | Media | Reino Unido | Contacto magnético | MC-WE-PT | Disparo 40 mm | Transmisor 868 MHz | Sabotaje de tapa | Radio 868 MHz a panel | Contact ID / SIA / PyronixCloud | Batería CR2032 | 10 µA reposo | — | -10 °C a +55 °C | 76 × 30 × 17 mm | 45 g | CE, EN 50131 grado 2 | Puertas y ventanas | 70 |  |  | Tope de gama — máxima especificación | 0 | 0 | N/A | Contact ID / SIA / PyronixCloud | Zona 12 V universal — centrales Enforcer/Veritas/HomeControl y compatibles | N/A | N/A | N/A | N/A | N/A | N/A | N/A | N/A | N/A | Perimetral (apertura de puerta/ventana) | N/A | N/A | N/A
789 | Pyronix (Hikvision) | Media | Reino Unido | Ruptura de vidrio | No disponible en portafolio | [16 empty] | Pyronix no fabrica detectores de vidrio; referencia Honeywell FlexGuard 5150 | N/A | N/A | N/A | N/A | N/A | N/A | N/A | N/A | N/A | N/A | N/A | N/A | N/A | N/A | N/A | N/A | N/A | N/A
790 | Pyronix (Hikvision) | Media | Reino Unido | Sirena exterior | Deltabell E | 105 dB | Sirena exterior con cubierta Deltabell | Batería interna, tapa supervisada | Activación 12 VDC | Contact ID / SIA / PyronixCloud | 12 VDC + batería interna | 500 mA | IP34 | -10 °C a +55 °C | 280 × 135 × 82 mm | 1.55 kg | CE, EN 50131 grado 2 | Exterior fachada | 25 |  |  | Variante económica de la gama | 0.011 | 0.487 | 12 | Contact ID / SIA / PyronixCloud | Zona 12 V universal — centrales Enforcer/Veritas/HomeControl y compatibles | N/A | N/A | N/A | N/A | N/A | N/A | N/A | N/A | N/A | N/A | 23.4 | 2.5 | 4.5
791 | Pyronix (Hikvision) | Media | Reino Unido | Sirena exterior | Deltabell M | 108 dB | Sirena exterior con cubierta Deltabell | Batería interna, tapa supervisada | Activación 12 VDC | Contact ID / SIA / PyronixCloud | 12 VDC + batería interna | 500 mA | IP34 | -10 °C a +55 °C | 280 × 135 × 82 mm | 1.55 kg | CE, EN 50131 grado 2 | Exterior fachada | 40 |  |  | Gama de entrada | 0.01 | 0.473 | 12 | Contact ID / SIA / PyronixCloud | Zona 12 V universal — centrales Enforcer/Veritas/HomeControl y compatibles | N/A | N/A | N/A | N/A | N/A | N/A | N/A | N/A | N/A | N/A | 22.8 | 2.5 | 4.5
792 | Pyronix (Hikvision) | Media | Reino Unido | Sirena exterior | Deltabell G2 | 110 dB | Sirena exterior con cubierta Deltabell | Batería interna, tapa supervisada | Activación 12 VDC | Contact ID / SIA / PyronixCloud | 12 VDC + batería interna | 500 mA | IP34 | -10 °C a +55 °C | 280 × 135 × 82 mm | 1.55 kg | CE, EN 50131 grado 2 | Exterior fachada | 55 |  |  | Versión inalámbrica Deltabell E-WE | 0.014 | 0.63 | 12 | Contact ID / SIA / PyronixCloud | Zona 12 V universal — centrales Enforcer/Veritas/HomeControl y compatibles | N/A | N/A | N/A | N/A | N/A | N/A | N/A | N/A | N/A | N/A | 29.2 | 2.5 | 4.5
793 | Pyronix (Hikvision) | Media | Reino Unido | Sirena exterior | Deltabell E-WE | 113 dB | Sirena exterior con cubierta Deltabell | Batería interna, tapa supervisada | Activación 12 VDC | Contact ID / SIA / PyronixCloud | 12 VDC + batería interna | 500 mA | IP34 | -10 °C a +55 °C | 280 × 135 × 82 mm | 1.55 kg | CE, EN 50131 grado 2 | Exterior fachada | 80 |  |  | Capacidad y rendimiento mejorados | 0.013 | 0.587 | 12 | Contact ID / SIA / PyronixCloud | Zona 12 V universal — centrales Enforcer/Veritas/HomeControl y compatibles | N/A | N/A | N/A | N/A | N/A | N/A | N/A | N/A | N/A | N/A | 27.4 | 2.5 | 4.5
794 | Pyronix (Hikvision) | Media | Reino Unido | Sirena exterior | ODYSSEY-PY | 118 dB | Sirena exterior con cubierta Deltabell | Batería interna, tapa supervisada | Activación 12 VDC | Contact ID / SIA / PyronixCloud | 12 VDC + batería interna | 500 mA | IP34 | -10 °C a +55 °C | 280 × 135 × 82 mm | 1.55 kg | CE, EN 50131 grado 2 | Exterior fachada | 120 |  |  | Tope de gama — máxima especificación | 0.005 | 0.292 | 12 | Contact ID / SIA / PyronixCloud | Zona 12 V universal — centrales Enforcer/Veritas/HomeControl y compatibles | N/A | N/A | N/A | N/A | N/A | N/A | N/A | N/A | N/A | N/A | 15.5 | 2.5 | 4.5
795 | Pyronix (Hikvision) | Media | Reino Unido | Sirena interior | No disponible en portafolio | [16 empty] | Pyronix no fabrica sirena interior cableada; referencia Deltabell M en exterior | N/A | N/A | N/A | N/A | N/A | N/A | N/A | N/A | N/A | N/A | N/A | N/A | N/A | N/A | N/A | N/A | N/A | N/A
796 | Pyronix (Hikvision) | Media | Reino Unido | Comunicador de eventos | COM-GPRS | Solo IP | Comunicador para Enforcer/HomeControl | App HomeControl HSC, push | Contact ID / SIA sobre IP | Contact ID / SIA / PyronixCloud | 12 VDC desde panel | 90 mA | — | -10 °C a +55 °C | 82 × 112 × 26 mm | 195 g | CE, EN 50131 grado 2 | Monitoreo y gestión remota | 45 |  |  | Variante económica de la gama | 0.097 | 0.343 | 12 | Contact ID / SIA / PyronixCloud | Centrales Enforcer/Veritas/HomeControl (mismo bus) | N/A | N/A | N/A | N/A | N/A | N/A | N/A | N/A | N/A | N/A | N/A | N/A | N/A
797 | Pyronix (Hikvision) | Media | Reino Unido | Comunicador de eventos | COM-IP | IP + GPRS | Comunicador para Enforcer/HomeControl | App HomeControl HSC, push | Contact ID / SIA sobre IP | Contact ID / SIA / PyronixCloud | 12 VDC desde panel | 90 mA | — | -10 °C a +55 °C | 82 × 112 × 26 mm | 195 g | CE, EN 50131 grado 2 | Monitoreo y gestión remota | 70 |  |  | Gama de entrada | 0.053 | 0.232 | 12 | Contact ID / SIA / PyronixCloud | Centrales Enforcer/Veritas/HomeControl (mismo bus) | N/A | N/A | N/A | N/A | N/A | N/A | N/A | N/A | N/A | N/A | N/A | N/A | N/A
798 | Pyronix (Hikvision) | Media | Reino Unido | Comunicador de eventos | PyronixCloud COM-IP | IP + LTE | Comunicador para Enforcer/HomeControl | App HomeControl HSC, push | Contact ID / SIA sobre IP | Contact ID / SIA / PyronixCloud | 12 VDC desde panel | 90 mA | — | -10 °C a +55 °C | 82 × 112 × 26 mm | 195 g | CE, EN 50131 grado 2 | Monitoreo y gestión remota | 95 |  |  | Integración con PyronixCloud | 0.056 | 0.241 | 12 | Contact ID / SIA / PyronixCloud | Centrales Enforcer/Veritas/HomeControl (mismo bus) | N/A | N/A | N/A | N/A | N/A | N/A | N/A | N/A | N/A | N/A | N/A | N/A | N/A
799 | Pyronix (Hikvision) | Media | Reino Unido | Comunicador de eventos | COM-LTE | LTE dual-SIM | Comunicador para Enforcer/HomeControl | App HomeControl HSC, push | Contact ID / SIA sobre IP | Contact ID / SIA / PyronixCloud | 12 VDC desde panel | 90 mA | — | -10 °C a +55 °C | 82 × 112 × 26 mm | 195 g | CE, EN 50131 grado 2 | Monitoreo y gestión remota | 145 |  |  | Capacidad y rendimiento mejorados | 0.081 | 0.303 | 12 | Contact ID / SIA / PyronixCloud | Centrales Enforcer/Veritas/HomeControl (mismo bus) | N/A | N/A | N/A | N/A | N/A | N/A | N/A | N/A | N/A | N/A | N/A | N/A | N/A
800 | Pyronix (Hikvision) | Media | Reino Unido | Comunicador de eventos | HEC-COM | LTE + IP + dialer | Comunicador para Enforcer/HomeControl | App HomeControl HSC, push | Contact ID / SIA sobre IP | Contact ID / SIA / PyronixCloud | 12 VDC desde panel | 90 mA | — | -10 °C a +55 °C | 82 × 112 × 26 mm | 195 g | CE, EN 50131 grado 2 | Monitoreo y gestión remota | 215 |  |  | Tope de gama — máxima especificación | 0.042 | 0.205 | 12 | Contact ID / SIA / PyronixCloud | Centrales Enforcer/Veritas/HomeControl (mismo bus) | N/A | N/A | N/A | N/A | N/A | N/A | N/A | N/A | N/A | N/A | N/A | N/A | N/A
801 | Pyronix (Hikvision) | Media | Reino Unido | Perimetral exterior | No disponible en portafolio | [16 empty] | Pyronix no fabrica barreras IR; referencia Optex AX-200TTO | N/A | N/A | N/A | N/A | N/A | N/A | N/A | N/A | N/A | N/A | N/A | N/A | N/A | N/A | N/A | N/A | N/A | N/A
802 | Pyronix (Hikvision) | Media | Reino Unido | Expansor / receptor | ZEX-4 | 4 zonas | Expansor de zonas bus Enforcer | Zonas supervisadas | Bus Enforcer | Contact ID / SIA / PyronixCloud | 12 VDC desde panel | 32 mA | — | -10 °C a +55 °C | 92 × 68 × 24 mm | 135 g | CE, EN 50131 grado 2 | Ampliación Enforcer | 25 |  |  | Variante económica de la gama | 0.055 | 0.083 | 12 | Contact ID / SIA / PyronixCloud | Centrales Enforcer/Veritas/HomeControl (mismo bus) | N/A | N/A | N/A | 4 | N/A | N/A | N/A | N/A | N/A | N/A | N/A | N/A | N/A
803 | Pyronix (Hikvision) | Media | Reino Unido | Expansor / receptor | ZEX-8 | 8 zonas | Expansor de zonas bus Enforcer | Zonas supervisadas | Bus Enforcer | Contact ID / SIA / PyronixCloud | 12 VDC desde panel | 32 mA | — | -10 °C a +55 °C | 92 × 68 × 24 mm | 135 g | CE, EN 50131 grado 2 | Ampliación Enforcer | 35 |  |  | Gama de entrada | 0.059 | 0.089 | 12 | Contact ID / SIA / PyronixCloud | Centrales Enforcer/Veritas/HomeControl (mismo bus) | N/A | N/A | N/A | 8 | N/A | N/A | N/A | N/A | N/A | N/A | N/A | N/A | N/A
804 | Pyronix (Hikvision) | Media | Reino Unido | Expansor / receptor | Enforcer-RX | 8 zonas + 2 salidas | Expansor de zonas bus Enforcer | Zonas supervisadas | Bus Enforcer | Contact ID / SIA / PyronixCloud | 12 VDC desde panel | 32 mA | — | -10 °C a +55 °C | 92 × 68 × 24 mm | 135 g | CE, EN 50131 grado 2 | Ampliación Enforcer | 50 |  |  | Montaje en gabinete | 0.044 | 0.068 | 12 | Contact ID / SIA / PyronixCloud | Centrales Enforcer/Veritas/HomeControl (mismo bus) | N/A | N/A | N/A | 8 | N/A | N/A | N/A | N/A | N/A | N/A | N/A | N/A | N/A
805 | Pyronix (Hikvision) | Media | Reino Unido | Expansor / receptor | HEC-RX | 16 zonas | Expansor de zonas bus Enforcer | Zonas supervisadas | Bus Enforcer | Contact ID / SIA / PyronixCloud | 12 VDC desde panel | 32 mA | — | -10 °C a +55 °C | 92 × 68 × 24 mm | 135 g | CE, EN 50131 grado 2 | Ampliación Enforcer | 75 |  |  | Capacidad y rendimiento mejorados | 0.055 | 0.084 | 12 | Contact ID / SIA / PyronixCloud | Centrales Enforcer/Veritas/HomeControl (mismo bus) | N/A | N/A | N/A | 16 | N/A | N/A | N/A | N/A | N/A | N/A | N/A | N/A | N/A
806 | Pyronix (Hikvision) | Media | Reino Unido | Expansor / receptor | ZEX-16 | 16 zonas + 4 salidas | Expansor de zonas bus Enforcer | Zonas supervisadas | Bus Enforcer | Contact ID / SIA / PyronixCloud | 12 VDC desde panel | 32 mA | — | -10 °C a +55 °C | 92 × 68 × 24 mm | 135 g | CE, EN 50131 grado 2 | Ampliación Enforcer | 110 |  |  | Tope de gama — máxima especificación | 0.033 | 0.054 | 12 | Contact ID / SIA / PyronixCloud | Centrales Enforcer/Veritas/HomeControl (mismo bus) | N/A | N/A | N/A | 16 | N/A | N/A | N/A | N/A | N/A | N/A | N/A | N/A | N/A
807 | Pyronix (Hikvision) | Media | Reino Unido | Botón de pánico | No disponible en portafolio | [16 empty] | El mando KEYFOB-2W incluye pánico; referencia Ajax Button | N/A | N/A | N/A | N/A | N/A | N/A | N/A | N/A | N/A | N/A | N/A | N/A | N/A | N/A | N/A | N/A | N/A | N/A
808 | Pyronix (Hikvision) | Media | Reino Unido | Mando inalámbrico | KEYFOB-2W | 4 botones | Llave bidireccional para Enforcer V11 | Confirmación TwoWay LED | Radio TwoWay 868 MHz Enforcer | Contact ID / SIA / PyronixCloud | Batería CR2032 (3 V) | — | — | -10 °C a +55 °C | 58 × 36 × 13 mm | 25 g | CE, EN 50131 grado 2 | Armado diario y pánico | 15 |  |  | Variante económica de la gama | 2.78e-06 | 1.388e-05 | 3 | Contact ID / SIA / PyronixCloud | Zona 12 V universal — centrales Enforcer/Veritas/HomeControl y compatibles | N/A | N/A | N/A | N/A | N/A | N/A | N/A | N/A | N/A | N/A | N/A | N/A | N/A
809 | Pyronix (Hikvision) | Media | Reino Unido | Mando inalámbrico | KEYFOB-2W (4 botones) | 4 botones + pánico | Llave bidireccional para Enforcer V11 | Confirmación TwoWay LED | Radio TwoWay 868 MHz Enforcer | Contact ID / SIA / PyronixCloud | Batería CR2032 (3 V) | — | — | -10 °C a +55 °C | 58 × 36 × 13 mm | 25 g | CE, EN 50131 grado 2 | Armado diario y pánico | 20 |  |  | Gama de entrada | 5.63e-06 | 2.814e-05 | 3 | Contact ID / SIA / PyronixCloud | Zona 12 V universal — centrales Enforcer/Veritas/HomeControl y compatibles | N/A | N/A | N/A | N/A | N/A | N/A | N/A | N/A | N/A | N/A | N/A | N/A | N/A
810 | Pyronix (Hikvision) | Media | Reino Unido | Mando inalámbrico | KEYFOB-2W (con pánico) | 5 botones + pánico | Llave bidireccional para Enforcer V11 | Confirmación TwoWay LED | Radio TwoWay 868 MHz Enforcer | Contact ID / SIA / PyronixCloud | Batería CR2032 (3 V) | — | — | -10 °C a +55 °C | 58 × 36 × 13 mm | 25 g | CE, EN 50131 grado 2 | Armado diario y pánico | 30 |  |  | Compatible con Enforcer V10/V11 y HEC | 3.48e-06 | 1.739e-05 | 3 | Contact ID / SIA / PyronixCloud | Zona 12 V universal — centrales Enforcer/Veritas/HomeControl y compatibles | N/A | N/A | N/A | N/A | N/A | N/A | N/A | N/A | N/A | N/A | N/A | N/A | N/A
811 | Pyronix (Hikvision) | Media | Reino Unido | Mando inalámbrico | KEYFOB-2W (bidireccional) | Bidireccional con retroalimentación | Llave bidireccional para Enforcer V11 | Confirmación TwoWay LED | Radio TwoWay 868 MHz Enforcer | Contact ID / SIA / PyronixCloud | Batería CR2032 (3 V) | — | — | -10 °C a +55 °C | 58 × 36 × 13 mm | 25 g | CE, EN 50131 grado 2 | Armado diario y pánico | 45 |  |  | Capacidad y rendimiento mejorados | 3.95e-06 | 1.974e-05 | 3 | Contact ID / SIA / PyronixCloud | Zona 12 V universal — centrales Enforcer/Veritas/HomeControl y compatibles | N/A | N/A | N/A | N/A | N/A | N/A | N/A | N/A | N/A | N/A | N/A | N/A | N/A
812 | Pyronix (Hikvision) | Media | Reino Unido | Mando inalámbrico | KEYFOB-2W (tapa pánico) | Bidireccional táctil | Llave bidireccional para Enforcer V11 | Confirmación TwoWay LED | Radio TwoWay 868 MHz Enforcer | Contact ID / SIA / PyronixCloud | Batería CR2032 (3 V) | — | — | -10 °C a +55 °C | 58 × 36 × 13 mm | 25 g | CE, EN 50131 grado 2 | Armado diario y pánico | 65 |  |  | Tope de gama — máxima especificación | 2.46e-06 | 1.23e-05 | 3 | Contact ID / SIA / PyronixCloud | Zona 12 V universal — centrales Enforcer/Veritas/HomeControl y compatibles | N/A | N/A | N/A | N/A | N/A | N/A | N/A | N/A | N/A | N/A | N/A | N/A | N/A
813 | Hikvision | Media | China | Panel híbrido | No disponible en portafolio | [16 empty] | Hikvision SACI se centra en inalámbrico AX Pro; referencia DS-PHA64 híbrida si disponible | N/A | N/A | N/A | N/A | N/A | N/A | N/A | N/A | N/A | N/A | N/A | N/A | N/A | N/A | N/A | N/A | N/A | N/A
814 | Hikvision | Media | China | Panel alámbrico | No disponible en portafolio | [16 empty] | Hikvision no comercializa paneles alámbricos SACI; referencia Enforcer V11 (Pyronix) | N/A | N/A | N/A | N/A | N/A | N/A | N/A | N/A | N/A | N/A | N/A | N/A | N/A | N/A | N/A | N/A | N/A | N/A
815 | Hikvision | Media | China | Panel inalámbrico / Hub | DS-PWA32-M-WE | 96 dispositivos / 48 zonas | Hub AX Pro inalámbrico Tri-X | Cifrado AES-128 bidireccional, foto-verificación | LTE integrado + Wi-Fi/Ethernet | Contact ID / SIA / Tri-X AX Pro | 230 VAC · batería 12 V 2 Ah | 280 mA máx | — | -10 °C a +55 °C | 220 × 155 × 55 mm | 1.1 kg | CE, FCC, EN 50131 grado 2 | Residencial y PYME smart | 110 |  |  | Variante económica de la gama | 0.106 | 0.28 | 12 | Contact ID / SIA / Tri-X AX Pro | Central maestra — admite periféricos del ecosistema AX Pro (bus Tri-X + zonas cableadas) | 0.106 | 0.28 | 2 | 48 | 2 | N/A | N/A | N/A | N/A | N/A | N/A | N/A | N/A
816 | Hikvision | Media | China | Panel inalámbrico / Hub | DS-PWA64-L-WE | 96 dispositivos / 48 zonas | Hub AX Pro inalámbrico Tri-X | Cifrado AES-128 bidireccional, foto-verificación | LTE integrado + Wi-Fi/Ethernet | Contact ID / SIA / Tri-X AX Pro | 230 VAC · batería 12 V 2 Ah | 280 mA máx | — | -10 °C a +55 °C | 220 × 155 × 55 mm | 1.1 kg | CE, FCC, EN 50131 grado 2 | Residencial y PYME smart | 165 |  |  | Gama de entrada | 0.059 | 0.28 | 12 | Contact ID / SIA / Tri-X AX Pro | Central maestra — admite periféricos del ecosistema AX Pro (bus Tri-X + zonas cableadas) | 0.059 | 0.28 | 2 | 48 | 2 | N/A | N/A | N/A | N/A | N/A | N/A | N/A | N/A
817 | Hikvision | Media | China | Panel inalámbrico / Hub | DS-PWA64-M-WE | 96 dispositivos / 48 zonas | Hub AX Pro inalámbrico Tri-X | Cifrado AES-128 bidireccional, foto-verificación | LTE integrado + Wi-Fi/Ethernet | Contact ID / SIA / Tri-X AX Pro | 230 VAC · batería 12 V 2 Ah | 280 mA máx | — | -10 °C a +55 °C | 220 × 155 × 55 mm | 1.1 kg | CE, FCC, EN 50131 grado 2 | Residencial y PYME smart | 225 |  |  | App Hik-Connect con control total | 0.076 | 0.28 | 12 | Contact ID / SIA / Tri-X AX Pro | Central maestra — admite periféricos del ecosistema AX Pro (bus Tri-X + zonas cableadas) | 0.076 | 0.28 | 2 | 48 | 2 | N/A | N/A | N/A | N/A | N/A | N/A | N/A | N/A
818 | Hikvision | Media | China | Panel inalámbrico / Hub | DS-PWA96-M-WE | 96 dispositivos / 48 zonas | Hub AX Pro inalámbrico Tri-X | Cifrado AES-128 bidireccional, foto-verificación | LTE integrado + Wi-Fi/Ethernet | Contact ID / SIA / Tri-X AX Pro | 230 VAC · batería 12 V 2 Ah | 280 mA máx | — | -10 °C a +55 °C | 220 × 155 × 55 mm | 1.1 kg | CE, FCC, EN 50131 grado 2 | Residencial y PYME smart | 335 |  |  | Capacidad y rendimiento mejorados | 0.078 | 0.28 | 12 | Contact ID / SIA / Tri-X AX Pro | Central maestra — admite periféricos del ecosistema AX Pro (bus Tri-X + zonas cableadas) | 0.078 | 0.28 | 2 | 48 | 2 | N/A | N/A | N/A | N/A | N/A | N/A | N/A | N/A
819 | Hikvision | Media | China | Panel inalámbrico / Hub | DS-PWA96-L-WE | 96 dispositivos / 48 zonas | Hub AX Pro inalámbrico Tri-X | Cifrado AES-128 bidireccional, foto-verificación | LTE integrado + Wi-Fi/Ethernet | Contact ID / SIA / Tri-X AX Pro | 230 VAC · batería 12 V 2 Ah | 280 mA máx | — | -10 °C a +55 °C | 220 × 155 × 55 mm | 1.1 kg | CE, FCC, EN 50131 grado 2 | Residencial y PYME smart | 495 |  |  | Tope de gama — máxima especificación | 0.07 | 0.28 | 12 | Contact ID / SIA / Tri-X AX Pro | Central maestra — admite periféricos del ecosistema AX Pro (bus Tri-X + zonas cableadas) | 0.07 | 0.28 | 2 | 48 | 2 | N/A | N/A | N/A | N/A | N/A | N/A | N/A | N/A
820 | Hikvision | Media | China | Teclado de control | DS-PH32-L | Atiende 96 dispositivos del hub | Teclado LCD 2 líneas | Armado/desarmado con tag RFID | Radio Tri-X 868 MHz | Contact ID / SIA / Tri-X AX Pro | Batería CR123A | — | — | -10 °C a +55 °C | 145 × 95 × 24 mm | 210 g | CE, FCC, EN 50131 grado 2 | Uso general AX Pro | 25 |  |  | Variante económica de la gama | 0.033 | 0.065 | 12 | Contact ID / SIA / Tri-X AX Pro | Centrales AX Pro (bus Tri-X + zonas cableadas) (mismo bus) | N/A | N/A | N/A | N/A | N/A | N/A | N/A | N/A | N/A | N/A | N/A | 1.2 | 1.6
821 | Hikvision | Media | China | Teclado de control | DS-PH54-L | Atiende 96 dispositivos del hub | Teclado LCD 2 líneas | Armado/desarmado con tag RFID | Radio Tri-X 868 MHz | Contact ID / SIA / Tri-X AX Pro | Batería CR123A | — | — | -10 °C a +55 °C | 145 × 95 × 24 mm | 210 g | CE, FCC, EN 50131 grado 2 | Uso general AX Pro | 40 |  |  | Gama de entrada | 0.047 | 0.088 | 12 | Contact ID / SIA / Tri-X AX Pro | Centrales AX Pro (bus Tri-X + zonas cableadas) (mismo bus) | N/A | N/A | N/A | N/A | N/A | N/A | N/A | N/A | N/A | N/A | N/A | 1.2 | 1.6
822 | Hikvision | Media | China | Teclado de control | DS-PH54-L-WE | Atiende 96 dispositivos del hub | Teclado LCD 2 líneas | Armado/desarmado con tag RFID | Radio Tri-X 868 MHz | Contact ID / SIA / Tri-X AX Pro | Batería CR123A | — | — | -10 °C a +55 °C | 145 × 95 × 24 mm | 210 g | CE, FCC, EN 50131 grado 2 | Uso general AX Pro | 55 |  |  | Comunicación bidireccional con hub | 0.048 | 0.091 | 12 | Contact ID / SIA / Tri-X AX Pro | Centrales AX Pro (bus Tri-X + zonas cableadas) (mismo bus) | N/A | N/A | N/A | N/A | N/A | N/A | N/A | N/A | N/A | N/A | N/A | 1.2 | 1.6
823 | Hikvision | Media | China | Teclado de control | DS-PH64-L | Atiende 96 dispositivos del hub | Teclado LCD 2 líneas | Armado/desarmado con tag RFID | Radio Tri-X 868 MHz | Contact ID / SIA / Tri-X AX Pro | Batería CR123A | — | — | -10 °C a +55 °C | 145 × 95 × 24 mm | 210 g | CE, FCC, EN 50131 grado 2 | Uso general AX Pro | 85 |  |  | Capacidad y rendimiento mejorados | 0.06 | 0.109 | 12 | Contact ID / SIA / Tri-X AX Pro | Centrales AX Pro (bus Tri-X + zonas cableadas) (mismo bus) | N/A | N/A | N/A | N/A | N/A | N/A | N/A | N/A | N/A | N/A | N/A | 1.2 | 1.6
824 | Hikvision | Media | China | Teclado de control | DS-PT1-WE | Atiende 96 dispositivos del hub | Teclado LCD 2 líneas | Armado/desarmado con tag RFID | Radio Tri-X 868 MHz | Contact ID / SIA / Tri-X AX Pro | Batería CR123A | — | — | -10 °C a +55 °C | 145 × 95 × 24 mm | 210 g | CE, FCC, EN 50131 grado 2 | Uso general AX Pro | 125 |  |  | Tope de gama — máxima especificación | 0.041 | 0.078 | 12 | Contact ID / SIA / Tri-X AX Pro | Centrales AX Pro (bus Tri-X + zonas cableadas) (mismo bus) | N/A | N/A | N/A | N/A | N/A | N/A | N/A | N/A | N/A | N/A | N/A | 1.2 | 1.6
825 | Hikvision | Media | China | Detector PIR interior | DS-PDP12P-EG2-WE | 8 m · 90° | PIR inalámbrico Tri-X bidireccional | Anti-masking, análisis de señal | Radio Tri-X 868 MHz | Contact ID / SIA / Tri-X AX Pro | Batería CR123A | 17 µA reposo | — | -10 °C a +55 °C | 62 × 62 × 46 mm | 115 g | CE, FCC, EN 50131 grado 2 | Interior residencial/comercial | 17 |  |  | Variante económica de la gama | 1.765e-05 | 4.223e-05 | 3 | Contact ID / SIA / Tri-X AX Pro | Exclusivo radio de marca: AX Pro (Tri-X 868 MHz) | N/A | N/A | N/A | N/A | N/A | N/A | 8 | N/A | 90 | Volumétrica rectangular (lentes múltiples) | N/A | 2 | 2.7
826 | Hikvision | Media | China | Detector PIR interior | DS-PDP15P-EG2-WE | 10 m · 90° | PIR inalámbrico Tri-X bidireccional | Anti-masking, análisis de señal | Radio Tri-X 868 MHz | Contact ID / SIA / Tri-X AX Pro | Batería CR123A | 17 µA reposo | — | -10 °C a +55 °C | 62 × 62 × 46 mm | 115 g | CE, FCC, EN 50131 grado 2 | Interior residencial/comercial | 25 |  |  | Gama de entrada | 1.488e-05 | 3.728e-05 | 3 | Contact ID / SIA / Tri-X AX Pro | Exclusivo radio de marca: AX Pro (Tri-X 868 MHz) | N/A | N/A | N/A | N/A | N/A | N/A | 10 | N/A | 90 | Volumétrica rectangular (lentes múltiples) | N/A | 2 | 2.7
827 | Hikvision | Media | China | Detector PIR interior | DS-PDTP18-E-WE | 12 m · 90° | PIR inalámbrico Tri-X bidireccional | Anti-masking, análisis de señal | Radio Tri-X 868 MHz | Contact ID / SIA / Tri-X AX Pro | Batería CR123A | 17 µA reposo | — | -10 °C a +55 °C | 62 × 62 × 46 mm | 115 g | CE, FCC, EN 50131 grado 2 | Interior residencial/comercial | 30 |  |  | Alta sensibilidad con filtrado digital | 1.143e-05 | 3.112e-05 | 3 | Contact ID / SIA / Tri-X AX Pro | Exclusivo radio de marca: AX Pro (Tri-X 868 MHz) | N/A | N/A | N/A | N/A | N/A | N/A | 12 | N/A | 90 | Volumétrica rectangular (lentes múltiples) | N/A | 2 | 2.7
828 | Hikvision | Media | China | Detector PIR interior | DS-PDP15P-WE | 12 m · 110° | PIR inalámbrico Tri-X bidireccional | Anti-masking, análisis de señal | Radio Tri-X 868 MHz | Contact ID / SIA / Tri-X AX Pro | Batería CR123A | 17 µA reposo | — | -10 °C a +55 °C | 62 × 62 × 46 mm | 115 g | CE, FCC, EN 50131 grado 2 | Interior residencial/comercial | 50 |  |  | Capacidad y rendimiento mejorados | 1.055e-05 | 2.955e-05 | 3 | Contact ID / SIA / Tri-X AX Pro | Exclusivo radio de marca: AX Pro (Tri-X 868 MHz) | N/A | N/A | N/A | N/A | N/A | N/A | 12 | N/A | 110 | Volumétrica rectangular (lentes múltiples) | N/A | 2 | 2.7
829 | Hikvision | Media | China | Detector PIR interior | DS-PDCL12-EG2-WE | 15 m · 110° | PIR inalámbrico Tri-X bidireccional | Anti-masking, análisis de señal | Radio Tri-X 868 MHz | Contact ID / SIA / Tri-X AX Pro | Batería CR123A | 17 µA reposo | — | -10 °C a +55 °C | 62 × 62 × 46 mm | 115 g | CE, FCC, EN 50131 grado 2 | Interior residencial/comercial | 70 |  |  | Tope de gama — máxima especificación | 2.055e-05 | 4.741e-05 | 3 | Contact ID / SIA / Tri-X AX Pro | Exclusivo radio de marca: AX Pro (Tri-X 868 MHz) | N/A | N/A | N/A | N/A | N/A | N/A | 15 | N/A | 110 | Volumétrica rectangular (lentes múltiples) | N/A | 2 | 2.7
830 | Hikvision | Media | China | PIR inalámbrico | DS-PDPC12P-EG2-WE | 8 m · 90° | Detector cortina inalámbrico Tri-X | Protección de ventanas y balcones | Radio Tri-X 868 MHz | Contact ID / SIA / Tri-X AX Pro | Batería CR123A | 16 µA reposo | — | -10 °C a +55 °C | 60 × 60 × 45 mm | 110 g | CE, FCC, EN 50131 grado 2 | Perímetro interior de fachada | 19 |  |  | Variante económica de la gama | 8.88e-06 | 2.657e-05 | 3 | Contact ID / SIA / Tri-X AX Pro | Exclusivo radio de marca: AX Pro (Tri-X 868 MHz) | N/A | N/A | N/A | N/A | N/A | N/A | 8 | N/A | 90 | Volumétrica rectangular (lentes múltiples) | N/A | 2 | 2.7
831 | Hikvision | Media | China | PIR inalámbrico | DS-PDPC12P-WE | 10 m · 90° | Detector cortina inalámbrico Tri-X | Protección de ventanas y balcones | Radio Tri-X 868 MHz | Contact ID / SIA / Tri-X AX Pro | Batería CR123A | 16 µA reposo | — | -10 °C a +55 °C | 60 × 60 × 45 mm | 110 g | CE, FCC, EN 50131 grado 2 | Perímetro interior de fachada | 25 |  |  | Gama de entrada | 1.004e-05 | 2.864e-05 | 3 | Contact ID / SIA / Tri-X AX Pro | Exclusivo radio de marca: AX Pro (Tri-X 868 MHz) | N/A | N/A | N/A | N/A | N/A | N/A | 10 | N/A | 90 | Volumétrica rectangular (lentes múltiples) | N/A | 2 | 2.7
832 | Hikvision | Media | China | PIR inalámbrico | DS-PDPC12-EG2-WE | 12 m · 90° | Detector cortina inalámbrico Tri-X | Protección de ventanas y balcones | Radio Tri-X 868 MHz | Contact ID / SIA / Tri-X AX Pro | Batería CR123A | 16 µA reposo | — | -10 °C a +55 °C | 60 × 60 × 45 mm | 110 g | CE, FCC, EN 50131 grado 2 | Perímetro interior de fachada | 35 |  |  | Montaje sobre ventana o pared | 1.529e-05 | 3.802e-05 | 3 | Contact ID / SIA / Tri-X AX Pro | Exclusivo radio de marca: AX Pro (Tri-X 868 MHz) | N/A | N/A | N/A | N/A | N/A | N/A | 12 | N/A | 90 | Volumétrica rectangular (lentes múltiples) | N/A | 2 | 2.7
833 | Hikvision | Media | China | PIR inalámbrico | DS-PDPC12P-EG2-WE-C | 12 m · 90° pet | Detector cortina inalámbrico Tri-X | Protección de ventanas y balcones | Radio Tri-X 868 MHz | Contact ID / SIA / Tri-X AX Pro | Batería CR123A | 16 µA reposo | — | -10 °C a +55 °C | 60 × 60 × 45 mm | 110 g | CE, FCC, EN 50131 grado 2 | Perímetro interior de fachada | 55 |  |  | Capacidad y rendimiento mejorados | 8.44e-06 | 2.578e-05 | 3 | Contact ID / SIA / Tri-X AX Pro | Exclusivo radio de marca: AX Pro (Tri-X 868 MHz) | N/A | N/A | N/A | N/A | N/A | N/A | 12 | N/A | 90 | Volumétrica rectangular (lentes múltiples) | N/A | 2 | 2.7
834 | Hikvision | Media | China | PIR inalámbrico | DS-PDPC12P-WE-C | 15 m · 90° pet | Detector cortina inalámbrico Tri-X | Protección de ventanas y balcones | Radio Tri-X 868 MHz | Contact ID / SIA / Tri-X AX Pro | Batería CR123A | 16 µA reposo | — | -10 °C a +55 °C | 60 × 60 × 45 mm | 110 g | CE, FCC, EN 50131 grado 2 | Perímetro interior de fachada | 80 |  |  | Tope de gama — máxima especificación | 1.228e-05 | 3.265e-05 | 3 | Contact ID / SIA / Tri-X AX Pro | Exclusivo radio de marca: AX Pro (Tri-X 868 MHz) | N/A | N/A | N/A | N/A | N/A | N/A | 15 | N/A | 90 | Volumétrica rectangular (lentes múltiples) | N/A | 2 | 2.7
835 | Hikvision | Media | China | Doble tecnología / exterior | DS-PDPG12P-EG2-WE | 10 m | PIR exterior inalámbrico Tri-X | IP55, anti-falsa exterior con mascotas | Radio Tri-X 868 MHz | Contact ID / SIA / Tri-X AX Pro | Baterías CR123A ×2 | 28 µA reposo | IP55 | -10 °C a +55 °C | 125 × 68 × 58 mm | 330 g | CE, FCC, EN 50131 grado 2 | Perímetro exterior | 25 |  |  | Variante económica de la gama | 0.019 | 0.029 | 12 | Contact ID / SIA / Tri-X AX Pro | Exclusivo radio de marca: AX Pro (Tri-X 868 MHz) | N/A | N/A | N/A | N/A | N/A | N/A | N/A | 10 | 90 | Volumétrica rectangular (IR + microondas) | N/A | 2 | 3
836 | Hikvision | Media | China | Doble tecnología / exterior | DS-PDPG12P-WE | 12 m | PIR exterior inalámbrico Tri-X | IP55, anti-falsa exterior con mascotas | Radio Tri-X 868 MHz | Contact ID / SIA / Tri-X AX Pro | Baterías CR123A ×2 | 28 µA reposo | IP55 | -10 °C a +55 °C | 125 × 68 × 58 mm | 330 g | CE, FCC, EN 50131 grado 2 | Perímetro exterior | 35 |  |  | Gama de entrada | 0.024 | 0.034 | 12 | Contact ID / SIA / Tri-X AX Pro | Exclusivo radio de marca: AX Pro (Tri-X 868 MHz) | N/A | N/A | N/A | N/A | N/A | N/A | N/A | 12 | 90 | Volumétrica rectangular (IR + microondas) | N/A | 2 | 3
837 | Hikvision | Media | China | Doble tecnología / exterior | DS-PDPT12-WE | 12 m · IP54 | PIR exterior inalámbrico Tri-X | IP55, anti-falsa exterior con mascotas | Radio Tri-X 868 MHz | Contact ID / SIA / Tri-X AX Pro | Baterías CR123A ×2 | 28 µA reposo | IP55 | -10 °C a +55 °C | 125 × 68 × 58 mm | 330 g | CE, FCC, EN 50131 grado 2 | Perímetro exterior | 50 |  |  | Bidireccional con foto-verificación opcional | 0.021 | 0.031 | 12 | Contact ID / SIA / Tri-X AX Pro | Exclusivo radio de marca: AX Pro (Tri-X 868 MHz) | N/A | N/A | N/A | N/A | N/A | N/A | N/A | 12 | 90 | Volumétrica rectangular (IR + microondas) | N/A | 2 | 3
838 | Hikvision | Media | China | Doble tecnología / exterior | DS-PDPG12P-EG2-WE-C | 15 m · IP55 | PIR exterior inalámbrico Tri-X | IP55, anti-falsa exterior con mascotas | Radio Tri-X 868 MHz | Contact ID / SIA / Tri-X AX Pro | Baterías CR123A ×2 | 28 µA reposo | IP55 | -10 °C a +55 °C | 125 × 68 × 58 mm | 330 g | CE, FCC, EN 50131 grado 2 | Perímetro exterior | 75 |  |  | Capacidad y rendimiento mejorados | 0.025 | 0.035 | 12 | Contact ID / SIA / Tri-X AX Pro | Exclusivo radio de marca: AX Pro (Tri-X 868 MHz) | N/A | N/A | N/A | N/A | N/A | N/A | N/A | 15 | 90 | Volumétrica rectangular (IR + microondas) | N/A | 2 | 3
839 | Hikvision | Media | China | Doble tecnología / exterior | DS-PDPG12P-WE-C | 20 m · IP55 | PIR exterior inalámbrico Tri-X | IP55, anti-falsa exterior con mascotas | Radio Tri-X 868 MHz | Contact ID / SIA / Tri-X AX Pro | Baterías CR123A ×2 | 28 µA reposo | IP55 | -10 °C a +55 °C | 125 × 68 × 58 mm | 330 g | CE, FCC, EN 50131 grado 2 | Perímetro exterior | 110 |  |  | Tope de gama — máxima especificación | 0.028 | 0.038 | 12 | Contact ID / SIA / Tri-X AX Pro | Exclusivo radio de marca: AX Pro (Tri-X 868 MHz) | N/A | N/A | N/A | N/A | N/A | N/A | N/A | 20 | 90 | Volumétrica rectangular (IR + microondas) | N/A | 2 | 3
840 | Hikvision | Media | China | Contacto magnético | DS-PDMC-EG2-WE | Disparo 10 mm | Transmisor Tri-X con entrada externa | Cifrado AES, sabotaje de tapa | Radio Tri-X 868 MHz | Contact ID / SIA / Tri-X AX Pro | Batería CR2032 | 10 µA reposo | — | -10 °C a +55 °C | 75 × 32 × 18 mm | 48 g | CE, FCC, EN 50131 grado 2 | Puertas y ventanas | 12 |  |  | Variante económica de la gama | 1.333e-05 | 2.875e-05 | 3 | Contact ID / SIA / Tri-X AX Pro | Zona 12 V universal — centrales AX Pro (bus Tri-X + zonas cableadas) y compatibles | N/A | N/A | N/A | N/A | N/A | N/A | N/A | N/A | N/A | Perimetral (apertura de puerta/ventana) | N/A | N/A | N/A
841 | Hikvision | Media | China | Contacto magnético | DS-PDMC-WE | Disparo 15 mm | Transmisor Tri-X con entrada externa | Cifrado AES, sabotaje de tapa | Radio Tri-X 868 MHz | Contact ID / SIA / Tri-X AX Pro | Batería CR2032 | 10 µA reposo | — | -10 °C a +55 °C | 75 × 32 × 18 mm | 48 g | CE, FCC, EN 50131 grado 2 | Puertas y ventanas | 18 |  |  | Gama de entrada | 8.72e-06 | 2.009e-05 | 3 | Contact ID / SIA / Tri-X AX Pro | Zona 12 V universal — centrales AX Pro (bus Tri-X + zonas cableadas) y compatibles | N/A | N/A | N/A | N/A | N/A | N/A | N/A | N/A | N/A | Perimetral (apertura de puerta/ventana) | N/A | N/A | N/A
842 | Hikvision | Media | China | Contacto magnético | DS-PDCL12-EG2-WE | Disparo 20 mm | Transmisor Tri-X con entrada externa | Cifrado AES, sabotaje de tapa | Radio Tri-X 868 MHz | Contact ID / SIA / Tri-X AX Pro | Batería CR2032 | 10 µA reposo | — | -10 °C a +55 °C | 75 × 32 × 18 mm | 48 g | CE, FCC, EN 50131 grado 2 | Puertas y ventanas | 20 |  |  | Admite contacto cableado N.C. | 1.317e-05 | 2.844e-05 | 3 | Contact ID / SIA / Tri-X AX Pro | Zona 12 V universal — centrales AX Pro (bus Tri-X + zonas cableadas) y compatibles | N/A | N/A | N/A | N/A | N/A | N/A | N/A | N/A | N/A | Perimetral (apertura de puerta/ventana) | N/A | N/A | N/A
843 | Hikvision | Media | China | Contacto magnético | DS-PDMC-EG2-WE-C | Disparo 25 mm | Transmisor Tri-X con entrada externa | Cifrado AES, sabotaje de tapa | Radio Tri-X 868 MHz | Contact ID / SIA / Tri-X AX Pro | Batería CR2032 | 10 µA reposo | — | -10 °C a +55 °C | 75 × 32 × 18 mm | 48 g | CE, FCC, EN 50131 grado 2 | Puertas y ventanas | 35 |  |  | Capacidad y rendimiento mejorados | 0 | 0 | N/A | Contact ID / SIA / Tri-X AX Pro | Zona 12 V universal — centrales AX Pro (bus Tri-X + zonas cableadas) y compatibles | N/A | N/A | N/A | N/A | N/A | N/A | N/A | N/A | N/A | Perimetral (apertura de puerta/ventana) | N/A | N/A | N/A
844 | Hikvision | Media | China | Contacto magnético | DS-PDMC-WE-C | Disparo 40 mm | Transmisor Tri-X con entrada externa | Cifrado AES, sabotaje de tapa | Radio Tri-X 868 MHz | Contact ID / SIA / Tri-X AX Pro | Batería CR2032 | 10 µA reposo | — | -10 °C a +55 °C | 75 × 32 × 18 mm | 48 g | CE, FCC, EN 50131 grado 2 | Puertas y ventanas | 50 |  |  | Tope de gama — máxima especificación | 0 | 0 | N/A | Contact ID / SIA / Tri-X AX Pro | Zona 12 V universal — centrales AX Pro (bus Tri-X + zonas cableadas) y compatibles | N/A | N/A | N/A | N/A | N/A | N/A | N/A | N/A | N/A | Perimetral (apertura de puerta/ventana) | N/A | N/A | N/A
845 | Hikvision | Media | China | Ruptura de vidrio | No disponible en portafolio | [16 empty] | AX Pro no incluye detector de vidrio; referencia Honeywell FlexGuard 5150 en zona cableada | N/A | N/A | N/A | N/A | N/A | N/A | N/A | N/A | N/A | N/A | N/A | N/A | N/A | N/A | N/A | N/A | N/A | N/A
846 | Hikvision | Media | China | Sirena exterior | DS-PS1-E-WE | 105 dB | Sirena exterior inalámbrica Tri-X | Batería interna, sabotaje tapa/arranque | Radio Tri-X 868 MHz | Contact ID / SIA / Tri-X AX Pro | Batería litio interna | — | IP54 | -10 °C a +55 °C | 262 × 132 × 80 mm | 1.45 kg | CE, FCC, EN 50131 grado 2 | Exterior fachada | 30 |  |  | Variante económica de la gama | 1.401e-05 | 0.104 | 3 | Contact ID / SIA / Tri-X AX Pro | Exclusivo radio de marca: AX Pro (Tri-X 868 MHz) | N/A | N/A | N/A | N/A | N/A | N/A | N/A | N/A | N/A | N/A | 2.8 | 2.5 | 4.5
847 | Hikvision | Media | China | Sirena exterior | DS-PS1-E-B-WE | 108 dB | Sirena exterior inalámbrica Tri-X | Batería interna, sabotaje tapa/arranque | Radio Tri-X 868 MHz | Contact ID / SIA / Tri-X AX Pro | Batería litio interna | — | IP54 | -10 °C a +55 °C | 262 × 132 × 80 mm | 1.45 kg | CE, FCC, EN 50131 grado 2 | Exterior fachada | 45 |  |  | Gama de entrada | 2.915e-05 | 0.195 | 3 | Contact ID / SIA / Tri-X AX Pro | Exclusivo radio de marca: AX Pro (Tri-X 868 MHz) | N/A | N/A | N/A | N/A | N/A | N/A | N/A | N/A | N/A | N/A | 5.8 | 2.5 | 4.5
848 | Hikvision | Media | China | Sirena exterior | DS-PS1-E-C-WE | 110 dB | Sirena exterior inalámbrica Tri-X | Batería interna, sabotaje tapa/arranque | Radio Tri-X 868 MHz | Contact ID / SIA / Tri-X AX Pro | Batería litio interna | — | IP54 | -10 °C a +55 °C | 262 × 132 × 80 mm | 1.45 kg | CE, FCC, EN 50131 grado 2 | Exterior fachada | 60 |  |  | Comunicación bidireccional con hub | 1.782e-05 | 0.127 | 3 | Contact ID / SIA / Tri-X AX Pro | Exclusivo radio de marca: AX Pro (Tri-X 868 MHz) | N/A | N/A | N/A | N/A | N/A | N/A | N/A | N/A | N/A | N/A | 3.6 | 2.5 | 4.5
849 | Hikvision | Media | China | Sirena exterior | DS-PS1-W-WE | 113 dB | Sirena exterior inalámbrica Tri-X | Batería interna, sabotaje tapa/arranque | Radio Tri-X 868 MHz | Contact ID / SIA / Tri-X AX Pro | Batería litio interna | — | IP54 | -10 °C a +55 °C | 262 × 132 × 80 mm | 1.45 kg | CE, FCC, EN 50131 grado 2 | Exterior fachada | 90 |  |  | Capacidad y rendimiento mejorados | 1.071e-05 | 0.084 | 3 | Contact ID / SIA / Tri-X AX Pro | Exclusivo radio de marca: AX Pro (Tri-X 868 MHz) | N/A | N/A | N/A | N/A | N/A | N/A | N/A | N/A | N/A | N/A | 2.1 | 2.5 | 4.5
850 | Hikvision | Media | China | Sirena exterior | DS-PSB1-E-WE | 118 dB | Sirena exterior inalámbrica Tri-X | Batería interna, sabotaje tapa/arranque | Radio Tri-X 868 MHz | Contact ID / SIA / Tri-X AX Pro | Batería litio interna | — | IP54 | -10 °C a +55 °C | 262 × 132 × 80 mm | 1.45 kg | CE, FCC, EN 50131 grado 2 | Exterior fachada | 135 |  |  | Tope de gama — máxima especificación | 1.946e-05 | 0.137 | 3 | Contact ID / SIA / Tri-X AX Pro | Exclusivo radio de marca: AX Pro (Tri-X 868 MHz) | N/A | N/A | N/A | N/A | N/A | N/A | N/A | N/A | N/A | N/A | 3.9 | 2.5 | 4.5
851 | Hikvision | Media | China | Sirena interior | No disponible en portafolio | [16 empty] | AX Pro usa sirenas de exterior para interior; referencia DS-PS1-E-WE | N/A | N/A | N/A | N/A | N/A | N/A | N/A | N/A | N/A | N/A | N/A | N/A | N/A | N/A | N/A | N/A | N/A | N/A
852 | Hikvision | Media | China | Comunicador de eventos | No disponible en portafolio | [16 empty] | El hub AX Pro incluye LTE/Wi-Fi integrado (sin comunicador separado) | N/A | N/A | N/A | N/A | N/A | N/A | N/A | N/A | N/A | N/A | N/A | N/A | N/A | N/A | N/A | N/A | N/A | N/A
853 | Hikvision | Media | China | Perimetral exterior | No disponible en portafolio | [16 empty] | Hikvision no fabrica barreras IR; referencia Optex AX-200TTO | N/A | N/A | N/A | N/A | N/A | N/A | N/A | N/A | N/A | N/A | N/A | N/A | N/A | N/A | N/A | N/A | N/A | N/A
854 | Hikvision | Media | China | Expansor / receptor | DS-PR1-WE | 4 zonas | Repetidor de radio bidireccional | Amplía cobertura del hub | Radio Tri-X 868 MHz | Contact ID / SIA / Tri-X AX Pro | 230 VAC + batería | 45 mA | — | -10 °C a +55 °C | 150 × 100 × 30 mm | 250 g | CE, FCC, EN 50131 grado 2 | Ampliación de cobertura AX Pro | 20 |  |  | Variante económica de la gama | 0.048 | 0.074 | 12 | Contact ID / SIA / Tri-X AX Pro | Centrales AX Pro (bus Tri-X + zonas cableadas) (mismo bus) | N/A | N/A | N/A | 4 | N/A | N/A | N/A | N/A | N/A | N/A | N/A | N/A | N/A
855 | Hikvision | Media | China | Expansor / receptor | DS-PR1-WE-C | 8 zonas | Repetidor de radio bidireccional | Amplía cobertura del hub | Radio Tri-X 868 MHz | Contact ID / SIA / Tri-X AX Pro | 230 VAC + batería | 45 mA | — | -10 °C a +55 °C | 150 × 100 × 30 mm | 250 g | CE, FCC, EN 50131 grado 2 | Ampliación de cobertura AX Pro | 35 |  |  | Gama de entrada | 0.044 | 0.069 | 12 | Contact ID / SIA / Tri-X AX Pro | Centrales AX Pro (bus Tri-X + zonas cableadas) (mismo bus) | N/A | N/A | N/A | 8 | N/A | N/A | N/A | N/A | N/A | N/A | N/A | N/A | N/A
856 | Hikvision | Media | China | Expansor / receptor | DS-PR2-WE | 8 zonas + 2 salidas | Repetidor de radio bidireccional | Amplía cobertura del hub | Radio Tri-X 868 MHz | Contact ID / SIA / Tri-X AX Pro | 230 VAC + batería | 45 mA | — | -10 °C a +55 °C | 150 × 100 × 30 mm | 250 g | CE, FCC, EN 50131 grado 2 | Ampliación de cobertura AX Pro | 45 |  |  | Compatible con toda la línea AX Pro | 0.044 | 0.069 | 12 | Contact ID / SIA / Tri-X AX Pro | Centrales AX Pro (bus Tri-X + zonas cableadas) (mismo bus) | N/A | N/A | N/A | 8 | N/A | N/A | N/A | N/A | N/A | N/A | N/A | N/A | N/A
857 | Hikvision | Media | China | Expansor / receptor | DS-PM1-WE | 16 zonas | Repetidor de radio bidireccional | Amplía cobertura del hub | Radio Tri-X 868 MHz | Contact ID / SIA / Tri-X AX Pro | 230 VAC + batería | 45 mA | — | -10 °C a +55 °C | 150 × 100 × 30 mm | 250 g | CE, FCC, EN 50131 grado 2 | Ampliación de cobertura AX Pro | 70 |  |  | Capacidad y rendimiento mejorados | 0.054 | 0.082 | 12 | Contact ID / SIA / Tri-X AX Pro | Centrales AX Pro (bus Tri-X + zonas cableadas) (mismo bus) | N/A | N/A | N/A | 16 | N/A | N/A | N/A | N/A | N/A | N/A | N/A | N/A | N/A
858 | Hikvision | Media | China | Expansor / receptor | DS-PR1-WE-E | 16 zonas + 4 salidas | Repetidor de radio bidireccional | Amplía cobertura del hub | Radio Tri-X 868 MHz | Contact ID / SIA / Tri-X AX Pro | 230 VAC + batería | 45 mA | — | -10 °C a +55 °C | 150 × 100 × 30 mm | 250 g | CE, FCC, EN 50131 grado 2 | Ampliación de cobertura AX Pro | 105 |  |  | Tope de gama — máxima especificación | 0.035 | 0.057 | 12 | Contact ID / SIA / Tri-X AX Pro | Centrales AX Pro (bus Tri-X + zonas cableadas) (mismo bus) | N/A | N/A | N/A | 16 | N/A | N/A | N/A | N/A | N/A | N/A | N/A | N/A | N/A
859 | Hikvision | Media | China | Botón de pánico | No disponible en portafolio | [16 empty] | AX Pro usa mando/etiqueta DS-PT1; referencia Ajax Button | N/A | N/A | N/A | N/A | N/A | N/A | N/A | N/A | N/A | N/A | N/A | N/A | N/A | N/A | N/A | N/A | N/A | N/A
860 | Hikvision | Media | China | Mando inalámbrico | No disponible en portafolio | [16 empty] | El hub AX Pro opera con etiquetas/mandos DS-PT1; referencia Ajax SpaceControl | N/A | N/A | N/A | N/A | N/A | N/A | N/A | N/A | N/A | N/A | N/A | N/A | N/A | N/A | N/A | N/A | N/A | N/A
861 | Qolsys | Media | EE. UU. | Panel híbrido | IQ Panel 2+ | Hasta 128 zonas (PowerG + S-line) | Híbrido: radio PowerG + S-Line cableado | Cifrado PowerG, foto-verificación | LTE dual-SIM + Wi-Fi integrado | SIA DC-09 / Alarm.com / PowerG | 12 VDC adaptador + batería | 350 mA máx | — | 0 °C a +49 °C | 180 × 125 × 25 mm | 700 g | UL, CE, FCC | Residencial smart premium | 155 |  |  | Variante económica de la gama | 0.051 | 0.35 | 12 | SIA DC-09 / Alarm.com / PowerG | Central maestra — admite periféricos del ecosistema IQ Panel (zonas cableadas + PowerG) | 0.051 | 0.35 | 3.5 | 128 | 8 | N/A | N/A | N/A | N/A | N/A | N/A | N/A | N/A
862 | Qolsys | Media | EE. UU. | Panel híbrido | IQ Panel 4 | Hasta 128 zonas (PowerG + S-line) | Híbrido: radio PowerG + S-Line cableado | Cifrado PowerG, foto-verificación | LTE dual-SIM + Wi-Fi integrado | SIA DC-09 / Alarm.com / PowerG | 12 VDC adaptador + batería | 350 mA máx | — | 0 °C a +49 °C | 180 × 125 × 25 mm | 700 g | UL, CE, FCC | Residencial smart premium | 230 |  |  | Gama de entrada | 0.074 | 0.35 | 12 | SIA DC-09 / Alarm.com / PowerG | Central maestra — admite periféricos del ecosistema IQ Panel (zonas cableadas + PowerG) | 0.074 | 0.35 | 3.5 | 128 | 8 | N/A | N/A | N/A | N/A | N/A | N/A | N/A | N/A
863 | Qolsys | Media | EE. UU. | Panel híbrido | IQ Panel 4 AT&T | Hasta 128 zonas (PowerG + S-line) | Híbrido: radio PowerG + S-Line cableado | Cifrado PowerG, foto-verificación | LTE dual-SIM + Wi-Fi integrado | SIA DC-09 / Alarm.com / PowerG | 12 VDC adaptador + batería | 350 mA máx | — | 0 °C a +49 °C | 180 × 125 × 25 mm | 700 g | UL, CE, FCC | Residencial smart premium | 310 |  |  | Pantalla táctil 7" con alarm.com integrado | 0.113 | 0.35 | 12 | SIA DC-09 / Alarm.com / PowerG | Central maestra — admite periféricos del ecosistema IQ Panel (zonas cableadas + PowerG) | 0.113 | 0.35 | 3.5 | 128 | 8 | N/A | N/A | N/A | N/A | N/A | N/A | N/A | N/A
864 | Qolsys | Media | EE. UU. | Panel híbrido | IQ Panel 4 Verizon | Hasta 128 zonas (PowerG + S-line) | Híbrido: radio PowerG + S-Line cableado | Cifrado PowerG, foto-verificación | LTE dual-SIM + Wi-Fi integrado | SIA DC-09 / Alarm.com / PowerG | 12 VDC adaptador + batería | 350 mA máx | — | 0 °C a +49 °C | 180 × 125 × 25 mm | 700 g | UL, CE, FCC | Residencial smart premium | 465 |  |  | Capacidad y rendimiento mejorados | 0.07 | 0.35 | 12 | SIA DC-09 / Alarm.com / PowerG | Central maestra — admite periféricos del ecosistema IQ Panel (zonas cableadas + PowerG) | 0.07 | 0.35 | 3.5 | 128 | 8 | N/A | N/A | N/A | N/A | N/A | N/A | N/A | N/A
865 | Qolsys | Media | EE. UU. | Panel híbrido | IQ Panel 4+ | Hasta 128 zonas (PowerG + S-line) | Híbrido: radio PowerG + S-Line cableado | Cifrado PowerG, foto-verificación | LTE dual-SIM + Wi-Fi integrado | SIA DC-09 / Alarm.com / PowerG | 12 VDC adaptador + batería | 350 mA máx | — | 0 °C a +49 °C | 180 × 125 × 25 mm | 700 g | UL, CE, FCC | Residencial smart premium | 680 |  |  | Tope de gama — máxima especificación | 0.095 | 0.35 | 12 | SIA DC-09 / Alarm.com / PowerG | Central maestra — admite periféricos del ecosistema IQ Panel (zonas cableadas + PowerG) | 0.095 | 0.35 | 3.5 | 128 | 8 | N/A | N/A | N/A | N/A | N/A | N/A | N/A | N/A
866 | Qolsys | Media | EE. UU. | Panel alámbrico | No disponible en portafolio | [16 empty] | Qolsys es 100% inalámbrico/híbrido PowerG; referencia IQ Panel 4 | N/A | N/A | N/A | N/A | N/A | N/A | N/A | N/A | N/A | N/A | N/A | N/A | N/A | N/A | N/A | N/A | N/A | N/A
867 | Qolsys | Media | EE. UU. | Panel inalámbrico / Hub | No disponible en portafolio | [16 empty] | El IQ Panel 4 sirve como hub inalámbrico; referencia IQ Hub para alarma.com | N/A | N/A | N/A | N/A | N/A | N/A | N/A | N/A | N/A | N/A | N/A | N/A | N/A | N/A | N/A | N/A | N/A | N/A
868 | Qolsys | Media | EE. UU. | Teclado de control | IQ Remote | Atiende todas las zonas del panel | Táctil secundario 7" Wi-Fi | Interfaz espejo del panel principal | Wi-Fi + Z-Wave opcional | SIA DC-09 / Alarm.com / PowerG | 12 VDC adaptador | 300 mA | — | 0 °C a +49 °C | 180 × 125 × 22 mm | 650 g | UL, CE, FCC | Segundo punto de control | 65 |  |  | Variante económica de la gama | 0.054 | 0.1 | 12 | SIA DC-09 / Alarm.com / PowerG | Centrales IQ Panel (zonas cableadas + PowerG) (mismo bus) | N/A | N/A | N/A | N/A | N/A | N/A | N/A | N/A | N/A | N/A | N/A | 1.2 | 1.6
869 | Qolsys | Media | EE. UU. | Teclado de control | IQ Remote Plus | Atiende todas las zonas del panel | Táctil secundario 7" Wi-Fi | Interfaz espejo del panel principal | Wi-Fi + Z-Wave opcional | SIA DC-09 / Alarm.com / PowerG | 12 VDC adaptador | 300 mA | — | 0 °C a +49 °C | 180 × 125 × 22 mm | 650 g | UL, CE, FCC | Segundo punto de control | 100 |  |  | Gama de entrada | 0.037 | 0.072 | 12 | SIA DC-09 / Alarm.com / PowerG | Centrales IQ Panel (zonas cableadas + PowerG) (mismo bus) | N/A | N/A | N/A | N/A | N/A | N/A | N/A | N/A | N/A | N/A | N/A | 1.2 | 1.6
870 | Qolsys | Media | EE. UU. | Teclado de control | IQ Remote HD | Atiende todas las zonas del panel | Táctil secundario 7" Wi-Fi | Interfaz espejo del panel principal | Wi-Fi + Z-Wave opcional | SIA DC-09 / Alarm.com / PowerG | 12 VDC adaptador | 300 mA | — | 0 °C a +49 °C | 180 × 125 × 22 mm | 650 g | UL, CE, FCC | Segundo punto de control | 135 |  |  | Requiere IQ Panel 4 como central | 0.036 | 0.069 | 12 | SIA DC-09 / Alarm.com / PowerG | Centrales IQ Panel (zonas cableadas + PowerG) (mismo bus) | N/A | N/A | N/A | N/A | N/A | N/A | N/A | N/A | N/A | N/A | N/A | 1.2 | 1.6
871 | Qolsys | Media | EE. UU. | Teclado de control | IQ Remote 4 | Atiende todas las zonas del panel | Táctil secundario 7" Wi-Fi | Interfaz espejo del panel principal | Wi-Fi + Z-Wave opcional | SIA DC-09 / Alarm.com / PowerG | 12 VDC adaptador | 300 mA | — | 0 °C a +49 °C | 180 × 125 × 22 mm | 650 g | UL, CE, FCC | Segundo punto de control | 200 |  |  | Capacidad y rendimiento mejorados | 0.049 | 0.092 | 12 | SIA DC-09 / Alarm.com / PowerG | Centrales IQ Panel (zonas cableadas + PowerG) (mismo bus) | N/A | N/A | N/A | N/A | N/A | N/A | N/A | N/A | N/A | N/A | N/A | 1.2 | 1.6
872 | Qolsys | Media | EE. UU. | Teclado de control | IQ Touchpad | Atiende todas las zonas del panel | Táctil secundario 7" Wi-Fi | Interfaz espejo del panel principal | Wi-Fi + Z-Wave opcional | SIA DC-09 / Alarm.com / PowerG | 12 VDC adaptador | 300 mA | — | 0 °C a +49 °C | 180 × 125 × 22 mm | 650 g | UL, CE, FCC | Segundo punto de control | 295 |  |  | Tope de gama — máxima especificación | 0.052 | 0.096 | 12 | SIA DC-09 / Alarm.com / PowerG | Centrales IQ Panel (zonas cableadas + PowerG) (mismo bus) | N/A | N/A | N/A | N/A | N/A | N/A | N/A | N/A | N/A | N/A | N/A | 1.2 | 1.6
873 | Qolsys | Media | EE. UU. | Detector PIR interior | IQ Motion-S | 8 m · 90° | PIR inalámbrico PowerG | Pet-inmune, cifrado PowerG | Radio PowerG 912-919 MHz | SIA DC-09 / Alarm.com / PowerG | Batería CR123A | 18 µA reposo | — | 0 °C a +49 °C | 90 × 55 × 42 mm | 110 g | UL, CE, FCC | Interior residencial | 20 |  |  | Variante económica de la gama | 1.93e-05 | 4.519e-05 | 3 | SIA DC-09 / Alarm.com / PowerG | Exclusivo radio de marca: IQ Panel (PowerG/S-Line) | N/A | N/A | N/A | N/A | N/A | N/A | 8 | N/A | 90 | Volumétrica rectangular (lentes múltiples) | N/A | 2 | 2.7
874 | Qolsys | Media | EE. UU. | Detector PIR interior | IQ Motion-S PT | 10 m · 90° | PIR inalámbrico PowerG | Pet-inmune, cifrado PowerG | Radio PowerG 912-919 MHz | SIA DC-09 / Alarm.com / PowerG | Batería CR123A | 18 µA reposo | — | 0 °C a +49 °C | 90 × 55 × 42 mm | 110 g | UL, CE, FCC | Interior residencial | 35 |  |  | Gama de entrada | 1.657e-05 | 4.03e-05 | 3 | SIA DC-09 / Alarm.com / PowerG | Exclusivo radio de marca: IQ Panel (PowerG/S-Line) | N/A | N/A | N/A | N/A | N/A | N/A | 10 | N/A | 90 | Volumétrica rectangular (lentes múltiples) | N/A | 2 | 2.7
875 | Qolsys | Media | EE. UU. | Detector PIR interior | IQ Motion-V | 12 m · 90° | PIR inalámbrico PowerG | Pet-inmune, cifrado PowerG | Radio PowerG 912-919 MHz | SIA DC-09 / Alarm.com / PowerG | Batería CR123A | 18 µA reposo | — | 0 °C a +49 °C | 90 × 55 × 42 mm | 110 g | UL, CE, FCC | Interior residencial | 45 |  |  | Compatible IQ Panel 4 y IQ Hub | 2.025e-05 | 4.688e-05 | 3 | SIA DC-09 / Alarm.com / PowerG | Exclusivo radio de marca: IQ Panel (PowerG/S-Line) | N/A | N/A | N/A | N/A | N/A | N/A | 12 | N/A | 90 | Volumétrica rectangular (lentes múltiples) | N/A | 2 | 2.7
876 | Qolsys | Media | EE. UU. | Detector PIR interior | PowerG PIR | 12 m · 110° | PIR inalámbrico PowerG | Pet-inmune, cifrado PowerG | Radio PowerG 912-919 MHz | SIA DC-09 / Alarm.com / PowerG | Batería CR123A | 18 µA reposo | — | 0 °C a +49 °C | 90 × 55 × 42 mm | 110 g | UL, CE, FCC | Interior residencial | 70 |  |  | Capacidad y rendimiento mejorados | 9.35e-06 | 2.741e-05 | 3 | SIA DC-09 / Alarm.com / PowerG | Exclusivo radio de marca: IQ Panel (PowerG/S-Line) | N/A | N/A | N/A | N/A | N/A | N/A | 12 | N/A | 110 | Volumétrica rectangular (lentes múltiples) | N/A | 2 | 2.7
877 | Qolsys | Media | EE. UU. | Detector PIR interior | IQ Motion-D | 15 m · 110° | PIR inalámbrico PowerG | Pet-inmune, cifrado PowerG | Radio PowerG 912-919 MHz | SIA DC-09 / Alarm.com / PowerG | Batería CR123A | 18 µA reposo | — | 0 °C a +49 °C | 90 × 55 × 42 mm | 110 g | UL, CE, FCC | Interior residencial | 105 |  |  | Tope de gama — máxima especificación | 2.101e-05 | 4.824e-05 | 3 | SIA DC-09 / Alarm.com / PowerG | Exclusivo radio de marca: IQ Panel (PowerG/S-Line) | N/A | N/A | N/A | N/A | N/A | N/A | 15 | N/A | 110 | Volumétrica rectangular (lentes múltiples) | N/A | 2 | 2.7
878 | Qolsys | Media | EE. UU. | PIR inalámbrico | No disponible en portafolio | [16 empty] | Qolsys usa IQ Motion-S como PIR inalámbrico (misma categoría) | N/A | N/A | N/A | N/A | N/A | N/A | N/A | N/A | N/A | N/A | N/A | N/A | N/A | N/A | N/A | N/A | N/A | N/A
879 | Qolsys | Media | EE. UU. | Doble tecnología / exterior | No disponible en portafolio | [16 empty] | Qolsys no fabrica detector exterior; referencia Ajax MotionProtect Outdoor | N/A | N/A | N/A | N/A | N/A | N/A | N/A | N/A | N/A | N/A | N/A | N/A | N/A | N/A | N/A | N/A | N/A | N/A
880 | Qolsys | Media | EE. UU. | Contacto magnético | IQ Door/Window S | Disparo 10 mm | Transmisor PowerG miniaturizado | Cifrado PowerG, sabotaje de tapa | Radio PowerG 912-919 MHz | SIA DC-09 / Alarm.com / PowerG | Batería CR2032 | 10 µA reposo | — | 0 °C a +49 °C | 72 × 30 × 17 mm | 45 g | UL, CE, FCC | Puertas y ventanas | 19 |  |  | Variante económica de la gama | 0 | 0 | N/A | SIA DC-09 / Alarm.com / PowerG | Zona 12 V universal — centrales IQ Panel (zonas cableadas + PowerG) y compatibles | N/A | N/A | N/A | N/A | N/A | N/A | N/A | N/A | N/A | Perimetral (apertura de puerta/ventana) | N/A | N/A | N/A
881 | Qolsys | Media | EE. UU. | Contacto magnético | IQ Door/Window E | Disparo 15 mm | Transmisor PowerG miniaturizado | Cifrado PowerG, sabotaje de tapa | Radio PowerG 912-919 MHz | SIA DC-09 / Alarm.com / PowerG | Batería CR2032 | 10 µA reposo | — | 0 °C a +49 °C | 72 × 30 × 17 mm | 45 g | UL, CE, FCC | Puertas y ventanas | 25 |  |  | Gama de entrada | 0 | 0 | N/A | SIA DC-09 / Alarm.com / PowerG | Zona 12 V universal — centrales IQ Panel (zonas cableadas + PowerG) y compatibles | N/A | N/A | N/A | N/A | N/A | N/A | N/A | N/A | N/A | Perimetral (apertura de puerta/ventana) | N/A | N/A | N/A
882 | Qolsys | Media | EE. UU. | Contacto magnético | IQ Shock-S | Disparo 20 mm | Transmisor PowerG miniaturizado | Cifrado PowerG, sabotaje de tapa | Radio PowerG 912-919 MHz | SIA DC-09 / Alarm.com / PowerG | Batería CR2032 | 10 µA reposo | — | 0 °C a +49 °C | 72 × 30 × 17 mm | 45 g | UL, CE, FCC | Puertas y ventanas | 35 |  |  | Admite contacto cableado externo | 0 | 0 | N/A | SIA DC-09 / Alarm.com / PowerG | Zona 12 V universal — centrales IQ Panel (zonas cableadas + PowerG) y compatibles | N/A | N/A | N/A | N/A | N/A | N/A | N/A | N/A | N/A | Perimetral (apertura de puerta/ventana) | N/A | N/A | N/A
883 | Qolsys | Media | EE. UU. | Contacto magnético | PowerG MC | Disparo 25 mm | Transmisor PowerG miniaturizado | Cifrado PowerG, sabotaje de tapa | Radio PowerG 912-919 MHz | SIA DC-09 / Alarm.com / PowerG | Batería CR2032 | 10 µA reposo | — | 0 °C a +49 °C | 72 × 30 × 17 mm | 45 g | UL, CE, FCC | Puertas y ventanas | 55 |  |  | Capacidad y rendimiento mejorados | 0 | 0 | N/A | SIA DC-09 / Alarm.com / PowerG | Zona 12 V universal — centrales IQ Panel (zonas cableadas + PowerG) y compatibles | N/A | N/A | N/A | N/A | N/A | N/A | N/A | N/A | N/A | Perimetral (apertura de puerta/ventana) | N/A | N/A | N/A
884 | Qolsys | Media | EE. UU. | Contacto magnético | IQ DW-Slim | Disparo 40 mm | Transmisor PowerG miniaturizado | Cifrado PowerG, sabotaje de tapa | Radio PowerG 912-919 MHz | SIA DC-09 / Alarm.com / PowerG | Batería CR2032 | 10 µA reposo | — | 0 °C a +49 °C | 72 × 30 × 17 mm | 45 g | UL, CE, FCC | Puertas y ventanas | 80 |  |  | Tope de gama — máxima especificación | 0 | 0 | N/A | SIA DC-09 / Alarm.com / PowerG | Zona 12 V universal — centrales IQ Panel (zonas cableadas + PowerG) y compatibles | N/A | N/A | N/A | N/A | N/A | N/A | N/A | N/A | N/A | Perimetral (apertura de puerta/ventana) | N/A | N/A | N/A
885 | Qolsys | Media | EE. UU. | Ruptura de vidrio | No disponible en portafolio | [16 empty] | Qolsys no fabrica detector de vidrio; referencia IQ Shock-S como alternativa de impacto | N/A | N/A | N/A | N/A | N/A | N/A | N/A | N/A | N/A | N/A | N/A | N/A | N/A | N/A | N/A | N/A | N/A | N/A
886 | Qolsys | Media | EE. UU. | Sirena exterior | IQ Siren | 105 dB | Dispositivo de notificación PowerG | Tapa anti-sabotaje | Radio PowerG 912-919 MHz | SIA DC-09 / Alarm.com / PowerG | Batería litio interna | — | — | 0 °C a +49 °C | 180 × 120 × 55 mm | 480 g | UL, CE, FCC | Interior/porche techado | 25 |  |  | Variante económica de la gama | 0.009 | 0.437 | 12 | SIA DC-09 / Alarm.com / PowerG | Zona 12 V universal — centrales IQ Panel (zonas cableadas + PowerG) y compatibles | N/A | N/A | N/A | N/A | N/A | N/A | N/A | N/A | N/A | N/A | 21.4 | 2.5 | 4.5
887 | Qolsys | Media | EE. UU. | Sirena exterior | IQ Siren-B | 108 dB | Dispositivo de notificación PowerG | Tapa anti-sabotaje | Radio PowerG 912-919 MHz | SIA DC-09 / Alarm.com / PowerG | Batería litio interna | — | — | 0 °C a +49 °C | 180 × 120 × 55 mm | 480 g | UL, CE, FCC | Interior/porche techado | 40 |  |  | Gama de entrada | 0.011 | 0.485 | 12 | SIA DC-09 / Alarm.com / PowerG | Zona 12 V universal — centrales IQ Panel (zonas cableadas + PowerG) y compatibles | N/A | N/A | N/A | N/A | N/A | N/A | N/A | N/A | N/A | N/A | 23.3 | 2.5 | 4.5
888 | Qolsys | Media | EE. UU. | Sirena exterior | PowerG Siren | 110 dB | Dispositivo de notificación PowerG | Tapa anti-sabotaje | Radio PowerG 912-919 MHz | SIA DC-09 / Alarm.com / PowerG | Batería litio interna | — | — | 0 °C a +49 °C | 180 × 120 × 55 mm | 480 g | UL, CE, FCC | Interior/porche techado | 55 |  |  | Exterior solo bajo techo (no IP) | 0.015 | 0.636 | 12 | SIA DC-09 / Alarm.com / PowerG | Zona 12 V universal — centrales IQ Panel (zonas cableadas + PowerG) y compatibles | N/A | N/A | N/A | N/A | N/A | N/A | N/A | N/A | N/A | N/A | 29.4 | 2.5 | 4.5
889 | Qolsys | Media | EE. UU. | Sirena exterior | IQ Siren-LTE | 113 dB | Dispositivo de notificación PowerG | Tapa anti-sabotaje | Radio PowerG 912-919 MHz | SIA DC-09 / Alarm.com / PowerG | Batería litio interna | — | — | 0 °C a +49 °C | 180 × 120 × 55 mm | 480 g | UL, CE, FCC | Interior/porche techado | 85 |  |  | Capacidad y rendimiento mejorados | 0.007 | 0.356 | 12 | SIA DC-09 / Alarm.com / PowerG | Zona 12 V universal — centrales IQ Panel (zonas cableadas + PowerG) y compatibles | N/A | N/A | N/A | N/A | N/A | N/A | N/A | N/A | N/A | N/A | 18.1 | 2.5 | 4.5
890 | Qolsys | Media | EE. UU. | Sirena exterior | IQ Siren Pro | 118 dB | Dispositivo de notificación PowerG | Tapa anti-sabotaje | Radio PowerG 912-919 MHz | SIA DC-09 / Alarm.com / PowerG | Batería litio interna | — | — | 0 °C a +49 °C | 180 × 120 × 55 mm | 480 g | UL, CE, FCC | Interior/porche techado | 125 |  |  | Tope de gama — máxima especificación | 0.009 | 0.435 | 12 | SIA DC-09 / Alarm.com / PowerG | Zona 12 V universal — centrales IQ Panel (zonas cableadas + PowerG) y compatibles | N/A | N/A | N/A | N/A | N/A | N/A | N/A | N/A | N/A | N/A | 21.3 | 2.5 | 4.5
891 | Qolsys | Media | EE. UU. | Sirena interior | No disponible en portafolio | [16 empty] | El IQ Siren cubre uso interior; referencia HomeSiren (Ajax) para salas pequeñas | N/A | N/A | N/A | N/A | N/A | N/A | N/A | N/A | N/A | N/A | N/A | N/A | N/A | N/A | N/A | N/A | N/A | N/A
892 | Qolsys | Media | EE. UU. | Comunicador de eventos | No disponible en portafolio | [16 empty] | El IQ Panel 4 incluye LTE dual-SIM integrado (sin comunicador separado) | N/A | N/A | N/A | N/A | N/A | N/A | N/A | N/A | N/A | N/A | N/A | N/A | N/A | N/A | N/A | N/A | N/A | N/A
893 | Qolsys | Media | EE. UU. | Perimetral exterior | No disponible en portafolio | [16 empty] | Qolsys no fabrica barreras IR; referencia Optex AX-200TTO | N/A | N/A | N/A | N/A | N/A | N/A | N/A | N/A | N/A | N/A | N/A | N/A | N/A | N/A | N/A | N/A | N/A | N/A
894 | Qolsys | Media | EE. UU. | Expansor / receptor | No disponible en portafolio | [16 empty] | Los radios PowerG/S-Line están integrados en el IQ Panel 4 | N/A | N/A | N/A | N/A | N/A | N/A | N/A | N/A | N/A | N/A | N/A | N/A | N/A | N/A | N/A | N/A | N/A | N/A
895 | Qolsys | Media | EE. UU. | Botón de pánico | No disponible en portafolio | [16 empty] | Pánico vía IQ Remote o colgantes PowerG; referencia Ajax Button | N/A | N/A | N/A | N/A | N/A | N/A | N/A | N/A | N/A | N/A | N/A | N/A | N/A | N/A | N/A | N/A | N/A | N/A
896 | Qolsys | Media | EE. UU. | Mando inalámbrico | No disponible en portafolio | [16 empty] | Qolsys usa colgantes S-Line/PowerG; referencia Ajax SpaceControl | N/A | N/A | N/A | N/A | N/A | N/A | N/A | N/A | N/A | N/A | N/A | N/A | N/A | N/A | N/A | N/A | N/A | N/A
897 | ELDES | Entrada | Lituania | Panel híbrido | ESIM310 | 32 zonas / 2 particiones | Híbrido: 16 alámbricas + inalámbrico EW | Receptor EW integrado, control vía SMS/app | GSM integrado + Contact ID | Contact ID / SIA (GSM integrado) | 230 VAC · batería 12 V 7 Ah | 280 mA máx | — | -20 °C a +55 °C | 255 × 200 × 55 mm | 1.5 kg | CE, EN 50131 grado 2 | Residencial y PYME con GSM | 120 |  |  | Variante económica de la gama | 0.115 | 0.28 | 12 | Contact ID / SIA (GSM integrado) | Central maestra — admite periféricos del ecosistema ESIM/PITBUL (zonas EOL) | 0.115 | 0.28 | 2.5 | 32 | 2 | N/A | N/A | N/A | N/A | N/A | N/A | N/A | N/A
898 | ELDES | Entrada | Lituania | Panel híbrido | ESIM320 | 32 zonas / 2 particiones | Híbrido: 16 alámbricas + inalámbrico EW | Receptor EW integrado, control vía SMS/app | GSM integrado + Contact ID | Contact ID / SIA (GSM integrado) | 230 VAC · batería 12 V 7 Ah | 280 mA máx | — | -20 °C a +55 °C | 255 × 200 × 55 mm | 1.5 kg | CE, EN 50131 grado 2 | Residencial y PYME con GSM | 180 |  |  | Gama de entrada | 0.095 | 0.28 | 12 | Contact ID / SIA (GSM integrado) | Central maestra — admite periféricos del ecosistema ESIM/PITBUL (zonas EOL) | 0.095 | 0.28 | 2.5 | 32 | 2 | N/A | N/A | N/A | N/A | N/A | N/A | N/A | N/A
899 | ELDES | Entrada | Lituania | Panel híbrido | ESIM364 | 32 zonas / 2 particiones | Híbrido: 16 alámbricas + inalámbrico EW | Receptor EW integrado, control vía SMS/app | GSM integrado + Contact ID | Contact ID / SIA (GSM integrado) | 230 VAC · batería 12 V 7 Ah | 280 mA máx | — | -20 °C a +55 °C | 255 × 200 × 55 mm | 1.5 kg | CE, EN 50131 grado 2 | Residencial y PYME con GSM | 245 |  |  | Control por SMS/llamada y app ELDES EVOKI | 0.069 | 0.28 | 12 | Contact ID / SIA (GSM integrado) | Central maestra — admite periféricos del ecosistema ESIM/PITBUL (zonas EOL) | 0.069 | 0.28 | 2.5 | 32 | 2 | N/A | N/A | N/A | N/A | N/A | N/A | N/A | N/A
900 | ELDES | Entrada | Lituania | Panel híbrido | ESIM364-4G | 32 zonas / 2 particiones | Híbrido: 16 alámbricas + inalámbrico EW | Receptor EW integrado, control vía SMS/app | GSM integrado + Contact ID | Contact ID / SIA (GSM integrado) | 230 VAC · batería 12 V 7 Ah | 280 mA máx | — | -20 °C a +55 °C | 255 × 200 × 55 mm | 1.5 kg | CE, EN 50131 grado 2 | Residencial y PYME con GSM | 365 |  |  | Capacidad y rendimiento mejorados | 0.063 | 0.28 | 12 | Contact ID / SIA (GSM integrado) | Central maestra — admite periféricos del ecosistema ESIM/PITBUL (zonas EOL) | 0.063 | 0.28 | 2.5 | 32 | 2 | N/A | N/A | N/A | N/A | N/A | N/A | N/A | N/A
901 | ELDES | Entrada | Lituania | Panel híbrido | PITBUL ALARM PRO | 32 zonas / 2 particiones | Híbrido: 16 alámbricas + inalámbrico EW | Receptor EW integrado, control vía SMS/app | GSM integrado + Contact ID | Contact ID / SIA (GSM integrado) | 230 VAC · batería 12 V 7 Ah | 280 mA máx | — | -20 °C a +55 °C | 255 × 200 × 55 mm | 1.5 kg | CE, EN 50131 grado 2 | Residencial y PYME con GSM | 535 |  |  | Tope de gama — máxima especificación | 0.089 | 0.28 | 12 | Contact ID / SIA (GSM integrado) | Central maestra — admite periféricos del ecosistema ESIM/PITBUL (zonas EOL) | 0.089 | 0.28 | 2.5 | 32 | 2 | N/A | N/A | N/A | N/A | N/A | N/A | N/A | N/A
902 | ELDES | Entrada | Lituania | Panel alámbrico | ESIM120 | 16 zonas / 1 partición | Alámbrico compacto con GSM | Control vía SMS y llamadas | GSM integrado + Contact ID | Contact ID / SIA (GSM integrado) | 230 VAC · batería 12 V | 220 mA máx | — | -20 °C a +55 °C | 210 × 165 × 45 mm | 1.0 kg | CE, EN 50131 grado 2 | Residencial económico | 80 |  |  | Variante económica de la gama | 0.096 | 0.22 | 12 | Contact ID / SIA (GSM integrado) | Central maestra — admite periféricos del ecosistema ESIM/PITBUL (zonas EOL) | 0.096 | 0.22 | 2 | 16 | 2 | N/A | N/A | N/A | N/A | N/A | N/A | N/A | N/A
903 | ELDES | Entrada | Lituania | Panel alámbrico | ESIM320 | 16 zonas / 1 partición | Alámbrico compacto con GSM | Control vía SMS y llamadas | GSM integrado + Contact ID | Contact ID / SIA (GSM integrado) | 230 VAC · batería 12 V | 220 mA máx | — | -20 °C a +55 °C | 210 × 165 × 45 mm | 1.0 kg | CE, EN 50131 grado 2 | Residencial económico | 120 |  |  | Gama de entrada | 0.095 | 0.22 | 12 | Contact ID / SIA (GSM integrado) | Central maestra — admite periféricos del ecosistema ESIM/PITBUL (zonas EOL) | 0.095 | 0.22 | 2 | 16 | 2 | N/A | N/A | N/A | N/A | N/A | N/A | N/A | N/A
904 | ELDES | Entrada | Lituania | Panel alámbrico | ESIM310+GSM | 16 zonas / 1 partición | Alámbrico compacto con GSM | Control vía SMS y llamadas | GSM integrado + Contact ID | Contact ID / SIA (GSM integrado) | 230 VAC · batería 12 V | 220 mA máx | — | -20 °C a +55 °C | 210 × 165 × 45 mm | 1.0 kg | CE, EN 50131 grado 2 | Residencial económico | 165 |  |  | Ideal donde no hay internet fijo | 0.06 | 0.22 | 12 | Contact ID / SIA (GSM integrado) | Central maestra — admite periféricos del ecosistema ESIM/PITBUL (zonas EOL) | 0.06 | 0.22 | 2 | 16 | 2 | N/A | N/A | N/A | N/A | N/A | N/A | N/A | N/A
905 | ELDES | Entrada | Lituania | Panel alámbrico | ESIM364-W | 16 zonas / 1 partición | Alámbrico compacto con GSM | Control vía SMS y llamadas | GSM integrado + Contact ID | Contact ID / SIA (GSM integrado) | 230 VAC · batería 12 V | 220 mA máx | — | -20 °C a +55 °C | 210 × 165 × 45 mm | 1.0 kg | CE, EN 50131 grado 2 | Residencial económico | 245 |  |  | Capacidad y rendimiento mejorados | 0.064 | 0.22 | 12 | Contact ID / SIA (GSM integrado) | Central maestra — admite periféricos del ecosistema ESIM/PITBUL (zonas EOL) | 0.064 | 0.22 | 2 | 16 | 2 | N/A | N/A | N/A | N/A | N/A | N/A | N/A | N/A
906 | ELDES | Entrada | Lituania | Panel alámbrico | PITBUL ALARM | 16 zonas / 1 partición | Alámbrico compacto con GSM | Control vía SMS y llamadas | GSM integrado + Contact ID | Contact ID / SIA (GSM integrado) | 230 VAC · batería 12 V | 220 mA máx | — | -20 °C a +55 °C | 210 × 165 × 45 mm | 1.0 kg | CE, EN 50131 grado 2 | Residencial económico | 360 |  |  | Tope de gama — máxima especificación | 0.064 | 0.22 | 12 | Contact ID / SIA (GSM integrado) | Central maestra — admite periféricos del ecosistema ESIM/PITBUL (zonas EOL) | 0.064 | 0.22 | 2 | 16 | 2 | N/A | N/A | N/A | N/A | N/A | N/A | N/A | N/A
907 | ELDES | Entrada | Lituania | Panel inalámbrico / Hub | No disponible en portafolio | [16 empty] | ELDES centra su oferta inalámbrica en sensores EW para paneles ESIM | N/A | N/A | N/A | N/A | N/A | N/A | N/A | N/A | N/A | N/A | N/A | N/A | N/A | N/A | N/A | N/A | N/A | N/A
908 | ELDES | Entrada | Lituania | Teclado de control | EKG2 | Atiende 32 zonas del sistema | Teclado LCD 2 líneas | Proximity integrado (tag) | Bus ELDES | Contact ID / SIA (GSM integrado) | 12 VDC desde panel | 45 mA | — | -20 °C a +55 °C | 140 × 90 × 22 mm | 180 g | CE, EN 50131 grado 2 | Uso general | 25 |  |  | Variante económica de la gama | 0.047 | 0.088 | 12 | Contact ID / SIA (GSM integrado) | Centrales ESIM/PITBUL (zonas EOL) (mismo bus) | N/A | N/A | N/A | N/A | N/A | N/A | N/A | N/A | N/A | N/A | N/A | 1.2 | 1.6
909 | ELDES | Entrada | Lituania | Teclado de control | EKG5 | Atiende 32 zonas del sistema | Teclado LCD 2 líneas | Proximity integrado (tag) | Bus ELDES | Contact ID / SIA (GSM integrado) | 12 VDC desde panel | 45 mA | — | -20 °C a +55 °C | 140 × 90 × 22 mm | 180 g | CE, EN 50131 grado 2 | Uso general | 40 |  |  | Gama de entrada | 0.057 | 0.106 | 12 | Contact ID / SIA (GSM integrado) | Centrales ESIM/PITBUL (zonas EOL) (mismo bus) | N/A | N/A | N/A | N/A | N/A | N/A | N/A | N/A | N/A | N/A | N/A | 1.2 | 1.6
910 | ELDES | Entrada | Lituania | Teclado de control | EKG7 | Atiende 32 zonas del sistema | Teclado LCD 2 líneas | Proximity integrado (tag) | Bus ELDES | Contact ID / SIA (GSM integrado) | 12 VDC desde panel | 45 mA | — | -20 °C a +55 °C | 140 × 90 × 22 mm | 180 g | CE, EN 50131 grado 2 | Uso general | 55 |  |  | Compatible ESIM320/364/310 | 0.039 | 0.075 | 12 | Contact ID / SIA (GSM integrado) | Centrales ESIM/PITBUL (zonas EOL) (mismo bus) | N/A | N/A | N/A | N/A | N/A | N/A | N/A | N/A | N/A | N/A | N/A | 1.2 | 1.6
911 | ELDES | Entrada | Lituania | Teclado de control | EKP-4 | Atiende 32 zonas del sistema | Teclado LCD 2 líneas | Proximity integrado (tag) | Bus ELDES | Contact ID / SIA (GSM integrado) | 12 VDC desde panel | 45 mA | — | -20 °C a +55 °C | 140 × 90 × 22 mm | 180 g | CE, EN 50131 grado 2 | Uso general | 85 |  |  | Capacidad y rendimiento mejorados | 0.051 | 0.096 | 12 | Contact ID / SIA (GSM integrado) | Centrales ESIM/PITBUL (zonas EOL) (mismo bus) | N/A | N/A | N/A | N/A | N/A | N/A | N/A | N/A | N/A | N/A | N/A | 1.2 | 1.6
912 | ELDES | Entrada | Lituania | Teclado de control | EW-KP | Atiende 32 zonas del sistema | Teclado LCD 2 líneas | Proximity integrado (tag) | Bus ELDES | Contact ID / SIA (GSM integrado) | 12 VDC desde panel | 45 mA | — | -20 °C a +55 °C | 140 × 90 × 22 mm | 180 g | CE, EN 50131 grado 2 | Uso general | 125 |  |  | Tope de gama — máxima especificación | 0.056 | 0.103 | 12 | Contact ID / SIA (GSM integrado) | Centrales ESIM/PITBUL (zonas EOL) (mismo bus) | N/A | N/A | N/A | N/A | N/A | N/A | N/A | N/A | N/A | N/A | N/A | 1.2 | 1.6
913 | ELDES | Entrada | Lituania | Detector PIR interior | EWP1 | 8 m · 90° | PIR inalámbrico ELDES EW | Supervisión radio, batería baja | Radio EW 868 MHz | Contact ID / SIA (GSM integrado) | Batería CR123A | 16 µA reposo | — | -20 °C a +55 °C | 88 × 55 × 42 mm | 100 g | CE, EN 50131 grado 2 | Interior residencial | 11 |  |  | Variante económica de la gama | 1.86e-05 | 4.393e-05 | 3 | Contact ID / SIA (GSM integrado) | Exclusivo radio de marca: ESIM/PITBUL con radio ELDES | N/A | N/A | N/A | N/A | N/A | N/A | 8 | N/A | 90 | Volumétrica rectangular (lentes múltiples) | N/A | 2 | 2.7
914 | ELDES | Entrada | Lituania | Detector PIR interior | EWP2 | 10 m · 90° | PIR inalámbrico ELDES EW | Supervisión radio, batería baja | Radio EW 868 MHz | Contact ID / SIA (GSM integrado) | Batería CR123A | 16 µA reposo | — | -20 °C a +55 °C | 88 × 55 × 42 mm | 100 g | CE, EN 50131 grado 2 | Interior residencial | 16 |  |  | Gama de entrada | 1.315e-05 | 3.42e-05 | 3 | Contact ID / SIA (GSM integrado) | Exclusivo radio de marca: ESIM/PITBUL con radio ELDES | N/A | N/A | N/A | N/A | N/A | N/A | 10 | N/A | 90 | Volumétrica rectangular (lentes múltiples) | N/A | 2 | 2.7
915 | ELDES | Entrada | Lituania | Detector PIR interior | EWP3 | 12 m · 90° | PIR inalámbrico ELDES EW | Supervisión radio, batería baja | Radio EW 868 MHz | Contact ID / SIA (GSM integrado) | Batería CR123A | 16 µA reposo | — | -20 °C a +55 °C | 88 × 55 × 42 mm | 100 g | CE, EN 50131 grado 2 | Interior residencial | 20 |  |  | Compatible paneles ESIM con radio EW | 1.977e-05 | 4.601e-05 | 3 | Contact ID / SIA (GSM integrado) | Exclusivo radio de marca: ESIM/PITBUL con radio ELDES | N/A | N/A | N/A | N/A | N/A | N/A | 12 | N/A | 90 | Volumétrica rectangular (lentes múltiples) | N/A | 2 | 2.7
916 | ELDES | Entrada | Lituania | Detector PIR interior | EW-PIR | 12 m · 110° | PIR inalámbrico ELDES EW | Supervisión radio, batería baja | Radio EW 868 MHz | Contact ID / SIA (GSM integrado) | Batería CR123A | 16 µA reposo | — | -20 °C a +55 °C | 88 × 55 × 42 mm | 100 g | CE, EN 50131 grado 2 | Interior residencial | 30 |  |  | Capacidad y rendimiento mejorados | 1.328e-05 | 3.443e-05 | 3 | Contact ID / SIA (GSM integrado) | Exclusivo radio de marca: ESIM/PITBUL con radio ELDES | N/A | N/A | N/A | N/A | N/A | N/A | 12 | N/A | 110 | Volumétrica rectangular (lentes múltiples) | N/A | 2 | 2.7
917 | ELDES | Entrada | Lituania | Detector PIR interior | PIR-ELDES-99 | 15 m · 110° | PIR inalámbrico ELDES EW | Supervisión radio, batería baja | Radio EW 868 MHz | Contact ID / SIA (GSM integrado) | Batería CR123A | 16 µA reposo | — | -20 °C a +55 °C | 88 × 55 × 42 mm | 100 g | CE, EN 50131 grado 2 | Interior residencial | 45 |  |  | Tope de gama — máxima especificación | 1.847e-05 | 4.369e-05 | 3 | Contact ID / SIA (GSM integrado) | Exclusivo radio de marca: ESIM/PITBUL con radio ELDES | N/A | N/A | N/A | N/A | N/A | N/A | 15 | N/A | 110 | Volumétrica rectangular (lentes múltiples) | N/A | 2 | 2.7
918 | ELDES | Entrada | Lituania | PIR inalámbrico | EWP1 | 8 m · 90° | PIR inalámbrico EW pet-inmune | Inmunidad mascotas 20 kg | Radio EW 868 MHz | Contact ID / SIA (GSM integrado) | Batería CR123A | 17 µA reposo | — | -20 °C a +55 °C | 90 × 56 × 42 mm | 105 g | CE, EN 50131 grado 2 | Interior residencial | 14 |  |  | Variante económica de la gama | 1.86e-05 | 4.393e-05 | 3 | Contact ID / SIA (GSM integrado) | Exclusivo radio de marca: ESIM/PITBUL con radio ELDES | N/A | N/A | N/A | N/A | N/A | N/A | 8 | N/A | 90 | Volumétrica rectangular (lentes múltiples) | N/A | 2 | 2.7
919 | ELDES | Entrada | Lituania | PIR inalámbrico | EWP2 | 10 m · 90° | PIR inalámbrico EW pet-inmune | Inmunidad mascotas 20 kg | Radio EW 868 MHz | Contact ID / SIA (GSM integrado) | Batería CR123A | 17 µA reposo | — | -20 °C a +55 °C | 90 × 56 × 42 mm | 105 g | CE, EN 50131 grado 2 | Interior residencial | 20 |  |  | Gama de entrada | 1.315e-05 | 3.42e-05 | 3 | Contact ID / SIA (GSM integrado) | Exclusivo radio de marca: ESIM/PITBUL con radio ELDES | N/A | N/A | N/A | N/A | N/A | N/A | 10 | N/A | 90 | Volumétrica rectangular (lentes múltiples) | N/A | 2 | 2.7
920 | ELDES | Entrada | Lituania | PIR inalámbrico | EWP3 | 12 m · 90° | PIR inalámbrico EW pet-inmune | Inmunidad mascotas 20 kg | Radio EW 868 MHz | Contact ID / SIA (GSM integrado) | Batería CR123A | 17 µA reposo | — | -20 °C a +55 °C | 90 × 56 × 42 mm | 105 g | CE, EN 50131 grado 2 | Interior residencial | 25 |  |  | Versión exterior EW-OUT disponible | 1.977e-05 | 4.601e-05 | 3 | Contact ID / SIA (GSM integrado) | Exclusivo radio de marca: ESIM/PITBUL con radio ELDES | N/A | N/A | N/A | N/A | N/A | N/A | 12 | N/A | 90 | Volumétrica rectangular (lentes múltiples) | N/A | 2 | 2.7
921 | ELDES | Entrada | Lituania | PIR inalámbrico | EW-PIR-PT | 12 m · 90° pet | PIR inalámbrico EW pet-inmune | Inmunidad mascotas 20 kg | Radio EW 868 MHz | Contact ID / SIA (GSM integrado) | Batería CR123A | 17 µA reposo | — | -20 °C a +55 °C | 90 × 56 × 42 mm | 105 g | CE, EN 50131 grado 2 | Interior residencial | 40 |  |  | Capacidad y rendimiento mejorados | 1.368e-05 | 3.514e-05 | 3 | Contact ID / SIA (GSM integrado) | Exclusivo radio de marca: ESIM/PITBUL con radio ELDES | N/A | N/A | N/A | N/A | N/A | N/A | 12 | N/A | 90 | Volumétrica rectangular (lentes múltiples) | N/A | 2 | 2.7
922 | ELDES | Entrada | Lituania | PIR inalámbrico | EW-PIR-OUT | 15 m · 90° pet | PIR inalámbrico EW pet-inmune | Inmunidad mascotas 20 kg | Radio EW 868 MHz | Contact ID / SIA (GSM integrado) | Batería CR123A | 17 µA reposo | — | -20 °C a +55 °C | 90 × 56 × 42 mm | 105 g | CE, EN 50131 grado 2 | Interior residencial | 60 |  |  | Tope de gama — máxima especificación | 1.022e-05 | 2.896e-05 | 3 | Contact ID / SIA (GSM integrado) | Exclusivo radio de marca: ESIM/PITBUL con radio ELDES | N/A | N/A | N/A | N/A | N/A | N/A | 15 | N/A | 90 | Volumétrica rectangular (lentes múltiples) | N/A | 2 | 2.7
923 | ELDES | Entrada | Lituania | Doble tecnología / exterior | No disponible en portafolio | [16 empty] | ELDES no fabrica detectores duales; referencia Ajax MotionProtect Outdoor | N/A | N/A | N/A | N/A | N/A | N/A | N/A | N/A | N/A | N/A | N/A | N/A | N/A | N/A | N/A | N/A | N/A | N/A
924 | ELDES | Entrada | Lituania | Contacto magnético | EMC-1 | Disparo 10 mm | Transmisor EW con entrada externa | Sabotaje de tapa | Radio EW 868 MHz | Contact ID / SIA (GSM integrado) | Batería CR2032 | 9 µA reposo | — | -20 °C a +55 °C | 74 × 30 × 17 mm | 42 g | CE, EN 50131 grado 2 | Puertas y ventanas | 8 |  |  | Variante económica de la gama | 0 | 0 | N/A | Contact ID / SIA (GSM integrado) | Zona 12 V universal — centrales ESIM/PITBUL (zonas EOL) y compatibles | N/A | N/A | N/A | N/A | N/A | N/A | N/A | N/A | N/A | Perimetral (apertura de puerta/ventana) | N/A | N/A | N/A
925 | ELDES | Entrada | Lituania | Contacto magnético | EMC-2 | Disparo 15 mm | Transmisor EW con entrada externa | Sabotaje de tapa | Radio EW 868 MHz | Contact ID / SIA (GSM integrado) | Batería CR2032 | 9 µA reposo | — | -20 °C a +55 °C | 74 × 30 × 17 mm | 42 g | CE, EN 50131 grado 2 | Puertas y ventanas | 10 |  |  | Gama de entrada | 0 | 0 | N/A | Contact ID / SIA (GSM integrado) | Zona 12 V universal — centrales ESIM/PITBUL (zonas EOL) y compatibles | N/A | N/A | N/A | N/A | N/A | N/A | N/A | N/A | N/A | Perimetral (apertura de puerta/ventana) | N/A | N/A | N/A
926 | ELDES | Entrada | Lituania | Contacto magnético | EW-MC | Disparo 20 mm | Transmisor EW con entrada externa | Sabotaje de tapa | Radio EW 868 MHz | Contact ID / SIA (GSM integrado) | Batería CR2032 | 9 µA reposo | — | -20 °C a +55 °C | 74 × 30 × 17 mm | 42 g | CE, EN 50131 grado 2 | Puertas y ventanas | 14 |  |  | Admite contacto cableado N.C. | 0 | 0 | N/A | Contact ID / SIA (GSM integrado) | Zona 12 V universal — centrales ESIM/PITBUL (zonas EOL) y compatibles | N/A | N/A | N/A | N/A | N/A | N/A | N/A | N/A | N/A | Perimetral (apertura de puerta/ventana) | N/A | N/A | N/A
927 | ELDES | Entrada | Lituania | Contacto magnético | EW-MC-EXT | Disparo 25 mm | Transmisor EW con entrada externa | Sabotaje de tapa | Radio EW 868 MHz | Contact ID / SIA (GSM integrado) | Batería CR2032 | 9 µA reposo | — | -20 °C a +55 °C | 74 × 30 × 17 mm | 42 g | CE, EN 50131 grado 2 | Puertas y ventanas | 20 |  |  | Capacidad y rendimiento mejorados | 0 | 0 | N/A | Contact ID / SIA (GSM integrado) | Zona 12 V universal — centrales ESIM/PITBUL (zonas EOL) y compatibles | N/A | N/A | N/A | N/A | N/A | N/A | N/A | N/A | N/A | Perimetral (apertura de puerta/ventana) | N/A | N/A | N/A
928 | ELDES | Entrada | Lituania | Contacto magnético | MC-ELDES | Disparo 40 mm | Transmisor EW con entrada externa | Sabotaje de tapa | Radio EW 868 MHz | Contact ID / SIA (GSM integrado) | Batería CR2032 | 9 µA reposo | — | -20 °C a +55 °C | 74 × 30 × 17 mm | 42 g | CE, EN 50131 grado 2 | Puertas y ventanas | 30 |  |  | Tope de gama — máxima especificación | 0 | 0 | N/A | Contact ID / SIA (GSM integrado) | Zona 12 V universal — centrales ESIM/PITBUL (zonas EOL) y compatibles | N/A | N/A | N/A | N/A | N/A | N/A | N/A | N/A | N/A | Perimetral (apertura de puerta/ventana) | N/A | N/A | N/A
929 | ELDES | Entrada | Lituania | Ruptura de vidrio | No disponible en portafolio | [16 empty] | ELDES no fabrica detectores de vidrio; referencia Honeywell FlexGuard 5150 | N/A | N/A | N/A | N/A | N/A | N/A | N/A | N/A | N/A | N/A | N/A | N/A | N/A | N/A | N/A | N/A | N/A | N/A
930 | ELDES | Entrada | Lituania | Sirena exterior | ESW-110 | 105 dB | Sirena exterior inalámbrica EW | Tapa supervisada, batería interna | Radio EW 868 MHz | Contact ID / SIA (GSM integrado) | Batería litio interna | — | IP44 | -20 °C a +55 °C | 250 × 125 × 75 mm | 1.3 kg | CE, EN 50131 grado 2 | Exterior fachada | 19 |  |  | Variante económica de la gama | 1.265e-05 | 0.096 | 3 | Contact ID / SIA (GSM integrado) | Exclusivo radio de marca: ESIM/PITBUL con radio ELDES | N/A | N/A | N/A | N/A | N/A | N/A | N/A | N/A | N/A | N/A | 2.5 | 2.5 | 4.5
931 | ELDES | Entrada | Lituania | Sirena exterior | ESW-120 | 108 dB | Sirena exterior inalámbrica EW | Tapa supervisada, batería interna | Radio EW 868 MHz | Contact ID / SIA (GSM integrado) | Batería litio interna | — | IP44 | -20 °C a +55 °C | 250 × 125 × 75 mm | 1.3 kg | CE, EN 50131 grado 2 | Exterior fachada | 25 |  |  | Gama de entrada | 2.494e-05 | 0.17 | 3 | Contact ID / SIA (GSM integrado) | Exclusivo radio de marca: ESIM/PITBUL con radio ELDES | N/A | N/A | N/A | N/A | N/A | N/A | N/A | N/A | N/A | N/A | 5 | 2.5 | 4.5
932 | ELDES | Entrada | Lituania | Sirena exterior | EW-SIREN | 110 dB | Sirena exterior inalámbrica EW | Tapa supervisada, batería interna | Radio EW 868 MHz | Contact ID / SIA (GSM integrado) | Batería litio interna | — | IP44 | -20 °C a +55 °C | 250 × 125 × 75 mm | 1.3 kg | CE, EN 50131 grado 2 | Exterior fachada | 35 |  |  | Compatible paneles con radio EW | 2.662e-05 | 0.18 | 3 | Contact ID / SIA (GSM integrado) | Exclusivo radio de marca: ESIM/PITBUL con radio ELDES | N/A | N/A | N/A | N/A | N/A | N/A | N/A | N/A | N/A | N/A | 5.3 | 2.5 | 4.5
933 | ELDES | Entrada | Lituania | Sirena exterior | SIREN-ELDES | 113 dB | Sirena exterior inalámbrica EW | Tapa supervisada, batería interna | Radio EW 868 MHz | Contact ID / SIA (GSM integrado) | Batería litio interna | — | IP44 | -20 °C a +55 °C | 250 × 125 × 75 mm | 1.3 kg | CE, EN 50131 grado 2 | Exterior fachada | 55 |  |  | Capacidad y rendimiento mejorados | 2.491e-05 | 0.169 | 3 | Contact ID / SIA (GSM integrado) | Exclusivo radio de marca: ESIM/PITBUL con radio ELDES | N/A | N/A | N/A | N/A | N/A | N/A | N/A | N/A | N/A | N/A | 5 | 2.5 | 4.5
934 | ELDES | Entrada | Lituania | Sirena exterior | ESW-130 | 118 dB | Sirena exterior inalámbrica EW | Tapa supervisada, batería interna | Radio EW 868 MHz | Contact ID / SIA (GSM integrado) | Batería litio interna | — | IP44 | -20 °C a +55 °C | 250 × 125 × 75 mm | 1.3 kg | CE, EN 50131 grado 2 | Exterior fachada | 80 |  |  | Tope de gama — máxima especificación | 2.458e-05 | 0.167 | 3 | Contact ID / SIA (GSM integrado) | Exclusivo radio de marca: ESIM/PITBUL con radio ELDES | N/A | N/A | N/A | N/A | N/A | N/A | N/A | N/A | N/A | N/A | 4.9 | 2.5 | 4.5
935 | ELDES | Entrada | Lituania | Sirena interior | No disponible en portafolio | [16 empty] | La sirena ESW-110 se usa también en interior; referencia sirena cableada 12 V | N/A | N/A | N/A | N/A | N/A | N/A | N/A | N/A | N/A | N/A | N/A | N/A | N/A | N/A | N/A | N/A | N/A | N/A
936 | ELDES | Entrada | Lituania | Comunicador de eventos | No disponible en portafolio | [16 empty] | Los paneles ESIM incluyen GSM integrado (sin comunicador separado) | N/A | N/A | N/A | N/A | N/A | N/A | N/A | N/A | N/A | N/A | N/A | N/A | N/A | N/A | N/A | N/A | N/A | N/A
937 | ELDES | Entrada | Lituania | Perimetral exterior | No disponible en portafolio | [16 empty] | ELDES no fabrica barreras IR; referencia Optex AX-200TTO | N/A | N/A | N/A | N/A | N/A | N/A | N/A | N/A | N/A | N/A | N/A | N/A | N/A | N/A | N/A | N/A | N/A | N/A
938 | ELDES | Entrada | Lituania | Expansor / receptor | No disponible en portafolio | [16 empty] | Los paneles ESIM364 incluyen radio EW y expansión integrada | N/A | N/A | N/A | N/A | N/A | N/A | N/A | N/A | N/A | N/A | N/A | N/A | N/A | N/A | N/A | N/A | N/A | N/A
939 | ELDES | Entrada | Lituania | Botón de pánico | No disponible en portafolio | [16 empty] | ELDES no fabrica botón de pánico dedicado; referencia Ajax Button | N/A | N/A | N/A | N/A | N/A | N/A | N/A | N/A | N/A | N/A | N/A | N/A | N/A | N/A | N/A | N/A | N/A | N/A
940 | ELDES | Entrada | Lituania | Mando inalámbrico | No disponible en portafolio | [16 empty] | Los kits ESIM incluyen mandos EW; referencia Ajax SpaceControl | N/A | N/A | N/A | N/A | N/A | N/A | N/A | N/A | N/A | N/A | N/A | N/A | N/A | N/A | N/A | N/A | N/A | N/A
941 | Chuango | Entrada | China | Panel híbrido | No disponible en portafolio | [16 empty] | Chuango es 100% inalámbrico DIY; referencia G5W | N/A | N/A | N/A | N/A | N/A | N/A | N/A | N/A | N/A | N/A | N/A | N/A | N/A | N/A | N/A | N/A | N/A | N/A
942 | Chuango | Entrada | China | Panel alámbrico | No disponible en portafolio | [16 empty] | Chuango no fabrica paneles alámbricos; referencia ELDES ESIM320 | N/A | N/A | N/A | N/A | N/A | N/A | N/A | N/A | N/A | N/A | N/A | N/A | N/A | N/A | N/A | N/A | N/A | N/A
943 | Chuango | Entrada | China | Panel inalámbrico / Hub | G3 | 100 zonas inalámbricas 433 MHz | Panel autocontenido con pantalla táctil | Armado por RFID, SMS y app | GSM integrado (SIM) | Contact ID (vía GSM panel) | 230 VAC + batería litio interna | 150 mA máx | — | -10 °C a +50 °C | 185 × 125 × 28 mm | 480 g | CE, FCC | Residencial DIY | 55 |  |  | Variante económica de la gama | 0.093 | 0.15 | 12 | Contact ID (vía GSM panel) | Central maestra — admite periféricos del ecosistema G5/G5W/A9 (radio 433 MHz) | 0.093 | 0.15 | 2 | 100 | 4 | N/A | N/A | N/A | N/A | N/A | N/A | N/A | N/A
944 | Chuango | Entrada | China | Panel inalámbrico / Hub | G5 | 100 zonas inalámbricas 433 MHz | Panel autocontenido con pantalla táctil | Armado por RFID, SMS y app | GSM integrado (SIM) | Contact ID (vía GSM panel) | 230 VAC + batería litio interna | 150 mA máx | — | -10 °C a +50 °C | 185 × 125 × 28 mm | 480 g | CE, FCC | Residencial DIY | 80 |  |  | Gama de entrada | 0.053 | 0.15 | 12 | Contact ID (vía GSM panel) | Central maestra — admite periféricos del ecosistema G5/G5W/A9 (radio 433 MHz) | 0.053 | 0.15 | 2 | 100 | 4 | N/A | N/A | N/A | N/A | N/A | N/A | N/A | N/A
945 | Chuango | Entrada | China | Panel inalámbrico / Hub | G5W | 100 zonas inalámbricas 433 MHz | Panel autocontenido con pantalla táctil | Armado por RFID, SMS y app | GSM integrado (SIM) | Contact ID (vía GSM panel) | 230 VAC + batería litio interna | 150 mA máx | — | -10 °C a +50 °C | 185 × 125 × 28 mm | 480 g | CE, FCC | Residencial DIY | 110 |  |  | Notificaciones SMS/llamada y app Chuango | 0.089 | 0.15 | 12 | Contact ID (vía GSM panel) | Central maestra — admite periféricos del ecosistema G5/G5W/A9 (radio 433 MHz) | 0.089 | 0.15 | 2 | 100 | 4 | N/A | N/A | N/A | N/A | N/A | N/A | N/A | N/A
946 | Chuango | Entrada | China | Panel inalámbrico / Hub | A9 | 100 zonas inalámbricas 433 MHz | Panel autocontenido con pantalla táctil | Armado por RFID, SMS y app | GSM integrado (SIM) | Contact ID (vía GSM panel) | 230 VAC + batería litio interna | 150 mA máx | — | -10 °C a +50 °C | 185 × 125 × 28 mm | 480 g | CE, FCC | Residencial DIY | 165 |  |  | Capacidad y rendimiento mejorados | 0.106 | 0.15 | 12 | Contact ID (vía GSM panel) | Central maestra — admite periféricos del ecosistema G5/G5W/A9 (radio 433 MHz) | 0.106 | 0.15 | 2 | 100 | 4 | N/A | N/A | N/A | N/A | N/A | N/A | N/A | N/A
947 | Chuango | Entrada | China | Panel inalámbrico / Hub | GT-900 | 100 zonas inalámbricas 433 MHz | Panel autocontenido con pantalla táctil | Armado por RFID, SMS y app | GSM integrado (SIM) | Contact ID (vía GSM panel) | 230 VAC + batería litio interna | 150 mA máx | — | -10 °C a +50 °C | 185 × 125 × 28 mm | 480 g | CE, FCC | Residencial DIY | 240 |  |  | Tope de gama — máxima especificación | 0.06 | 0.15 | 12 | Contact ID (vía GSM panel) | Central maestra — admite periféricos del ecosistema G5/G5W/A9 (radio 433 MHz) | 0.06 | 0.15 | 2 | 100 | 4 | N/A | N/A | N/A | N/A | N/A | N/A | N/A | N/A
948 | Chuango | Entrada | China | Teclado de control | KP-700 | Atiende zonas del panel G5W | Teclado RFID con LCD | Armar/desarmar por tag | Radio 433 MHz a panel | Contact ID (vía GSM panel) | 6 VDC adaptador | 40 mA | — | -10 °C a +50 °C | 130 × 85 × 20 mm | 150 g | CE, FCC | Uso general DIY | 16 |  |  | Variante económica de la gama | 0.047 | 0.088 | 12 | Contact ID (vía GSM panel) | Centrales G5/G5W/A9 (radio 433 MHz) (mismo bus) | N/A | N/A | N/A | N/A | N/A | N/A | N/A | N/A | N/A | N/A | N/A | 1.2 | 1.6
949 | Chuango | Entrada | China | Teclado de control | KP-701 | Atiende zonas del panel G5W | Teclado RFID con LCD | Armar/desarmar por tag | Radio 433 MHz a panel | Contact ID (vía GSM panel) | 6 VDC adaptador | 40 mA | — | -10 °C a +50 °C | 130 × 85 × 20 mm | 150 g | CE, FCC | Uso general DIY | 20 |  |  | Gama de entrada | 0.041 | 0.079 | 12 | Contact ID (vía GSM panel) | Centrales G5/G5W/A9 (radio 433 MHz) (mismo bus) | N/A | N/A | N/A | N/A | N/A | N/A | N/A | N/A | N/A | N/A | N/A | 1.2 | 1.6
950 | Chuango | Entrada | China | Teclado de control | RFID-KP | Atiende zonas del panel G5W | Teclado RFID con LCD | Armar/desarmar por tag | Radio 433 MHz a panel | Contact ID (vía GSM panel) | 6 VDC adaptador | 40 mA | — | -10 °C a +50 °C | 130 × 85 × 20 mm | 150 g | CE, FCC | Uso general DIY | 30 |  |  | Compatible G5 y G5W | 0.033 | 0.065 | 12 | Contact ID (vía GSM panel) | Centrales G5/G5W/A9 (radio 433 MHz) (mismo bus) | N/A | N/A | N/A | N/A | N/A | N/A | N/A | N/A | N/A | N/A | N/A | 1.2 | 1.6
951 | Chuango | Entrada | China | Teclado de control | GT-KP | Atiende zonas del panel G5W | Teclado RFID con LCD | Armar/desarmar por tag | Radio 433 MHz a panel | Contact ID (vía GSM panel) | 6 VDC adaptador | 40 mA | — | -10 °C a +50 °C | 130 × 85 × 20 mm | 150 g | CE, FCC | Uso general DIY | 45 |  |  | Capacidad y rendimiento mejorados | 0.055 | 0.102 | 12 | Contact ID (vía GSM panel) | Centrales G5/G5W/A9 (radio 433 MHz) (mismo bus) | N/A | N/A | N/A | N/A | N/A | N/A | N/A | N/A | N/A | N/A | N/A | 1.2 | 1.6
952 | Chuango | Entrada | China | Teclado de control | G5-KP | Atiende zonas del panel G5W | Teclado RFID con LCD | Armar/desarmar por tag | Radio 433 MHz a panel | Contact ID (vía GSM panel) | 6 VDC adaptador | 40 mA | — | -10 °C a +50 °C | 130 × 85 × 20 mm | 150 g | CE, FCC | Uso general DIY | 70 |  |  | Tope de gama — máxima especificación | 0.035 | 0.068 | 12 | Contact ID (vía GSM panel) | Centrales G5/G5W/A9 (radio 433 MHz) (mismo bus) | N/A | N/A | N/A | N/A | N/A | N/A | N/A | N/A | N/A | N/A | N/A | 1.2 | 1.6
953 | Chuango | Entrada | China | Detector PIR interior | PIR-910 | 8 m · 90° | PIR inalámbrico 433 MHz | Anti-falsa básica por conteo | Transmisión 433 a panel | Contact ID (vía GSM panel) | 9 V batería alcalina | 12 µA reposo | — | -10 °C a +50 °C | 105 × 60 × 40 mm | 95 g | CE, FCC | Interior residencial DIY | 8 |  |  | Variante económica de la gama | 1.289e-05 | 3.374e-05 | 3 | Contact ID (vía GSM panel) | Exclusivo radio de marca: G5/G5W/A9 (433 MHz Chuango) | N/A | N/A | N/A | N/A | N/A | N/A | 8 | N/A | 90 | Volumétrica rectangular (lentes múltiples) | N/A | 2 | 2.7
954 | Chuango | Entrada | China | Detector PIR interior | PIR-911 | 10 m · 90° | PIR inalámbrico 433 MHz | Anti-falsa básica por conteo | Transmisión 433 a panel | Contact ID (vía GSM panel) | 9 V batería alcalina | 12 µA reposo | — | -10 °C a +50 °C | 105 × 60 × 40 mm | 95 g | CE, FCC | Interior residencial DIY | 10 |  |  | Gama de entrada | 1.025e-05 | 2.901e-05 | 3 | Contact ID (vía GSM panel) | Exclusivo radio de marca: G5/G5W/A9 (433 MHz Chuango) | N/A | N/A | N/A | N/A | N/A | N/A | 10 | N/A | 90 | Volumétrica rectangular (lentes múltiples) | N/A | 2 | 2.7
955 | Chuango | Entrada | China | Detector PIR interior | PIR-900 | 12 m · 90° | PIR inalámbrico 433 MHz | Anti-falsa básica por conteo | Transmisión 433 a panel | Contact ID (vía GSM panel) | 9 V batería alcalina | 12 µA reposo | — | -10 °C a +50 °C | 105 × 60 × 40 mm | 95 g | CE, FCC | Interior residencial DIY | 14 |  |  | Alcance radio hasta 100 m en abierto | 1.694e-05 | 4.096e-05 | 3 | Contact ID (vía GSM panel) | Exclusivo radio de marca: G5/G5W/A9 (433 MHz Chuango) | N/A | N/A | N/A | N/A | N/A | N/A | 12 | N/A | 90 | Volumétrica rectangular (lentes múltiples) | N/A | 2 | 2.7
956 | Chuango | Entrada | China | Detector PIR interior | PIR-910P | 12 m · 110° | PIR inalámbrico 433 MHz | Anti-falsa básica por conteo | Transmisión 433 a panel | Contact ID (vía GSM panel) | 9 V batería alcalina | 12 µA reposo | — | -10 °C a +50 °C | 105 × 60 × 40 mm | 95 g | CE, FCC | Interior residencial DIY | 20 |  |  | Capacidad y rendimiento mejorados | 1.259e-05 | 3.321e-05 | 3 | Contact ID (vía GSM panel) | Exclusivo radio de marca: G5/G5W/A9 (433 MHz Chuango) | N/A | N/A | N/A | N/A | N/A | N/A | 12 | N/A | 110 | Volumétrica rectangular (lentes múltiples) | N/A | 2 | 2.7
957 | Chuango | Entrada | China | Detector PIR interior | GT-PIR | 15 m · 110° | PIR inalámbrico 433 MHz | Anti-falsa básica por conteo | Transmisión 433 a panel | Contact ID (vía GSM panel) | 9 V batería alcalina | 12 µA reposo | — | -10 °C a +50 °C | 105 × 60 × 40 mm | 95 g | CE, FCC | Interior residencial DIY | 30 |  |  | Tope de gama — máxima especificación | 1.396e-05 | 3.565e-05 | 3 | Contact ID (vía GSM panel) | Exclusivo radio de marca: G5/G5W/A9 (433 MHz Chuango) | N/A | N/A | N/A | N/A | N/A | N/A | 15 | N/A | 110 | Volumétrica rectangular (lentes múltiples) | N/A | 2 | 2.7
958 | Chuango | Entrada | China | PIR inalámbrico | PIR-900W | 8 m · 90° | PIR inalámbrico 433 MHz pet-inmune | Inmunidad mascotas pequeñas | Transmisión 433 a panel | Contact ID (vía GSM panel) | 9 V batería alcalina | 13 µA reposo | — | -10 °C a +50 °C | 105 × 60 × 40 mm | 95 g | CE, FCC | Interior residencial DIY | 9 |  |  | Variante económica de la gama | 1.296e-05 | 3.386e-05 | 3 | Contact ID (vía GSM panel) | Exclusivo radio de marca: G5/G5W/A9 (433 MHz Chuango) | N/A | N/A | N/A | N/A | N/A | N/A | 8 | N/A | 90 | Volumétrica rectangular (lentes múltiples) | N/A | 2 | 2.7
959 | Chuango | Entrada | China | PIR inalámbrico | PIR-901W | 10 m · 90° | PIR inalámbrico 433 MHz pet-inmune | Inmunidad mascotas pequeñas | Transmisión 433 a panel | Contact ID (vía GSM panel) | 9 V batería alcalina | 13 µA reposo | — | -10 °C a +50 °C | 105 × 60 × 40 mm | 95 g | CE, FCC | Interior residencial DIY | 14 |  |  | Gama de entrada | 1.519e-05 | 3.785e-05 | 3 | Contact ID (vía GSM panel) | Exclusivo radio de marca: G5/G5W/A9 (433 MHz Chuango) | N/A | N/A | N/A | N/A | N/A | N/A | 10 | N/A | 90 | Volumétrica rectangular (lentes múltiples) | N/A | 2 | 2.7
960 | Chuango | Entrada | China | PIR inalámbrico | PIR-910W | 12 m · 90° | PIR inalámbrico 433 MHz pet-inmune | Inmunidad mascotas pequeñas | Transmisión 433 a panel | Contact ID (vía GSM panel) | 9 V batería alcalina | 13 µA reposo | — | -10 °C a +50 °C | 105 × 60 × 40 mm | 95 g | CE, FCC | Interior residencial DIY | 18 |  |  | Compatible todos los paneles Chuango | 1.783e-05 | 4.255e-05 | 3 | Contact ID (vía GSM panel) | Exclusivo radio de marca: G5/G5W/A9 (433 MHz Chuango) | N/A | N/A | N/A | N/A | N/A | N/A | 12 | N/A | 90 | Volumétrica rectangular (lentes múltiples) | N/A | 2 | 2.7
961 | Chuango | Entrada | China | PIR inalámbrico | PIR-920W | 12 m · 90° pet | PIR inalámbrico 433 MHz pet-inmune | Inmunidad mascotas pequeñas | Transmisión 433 a panel | Contact ID (vía GSM panel) | 9 V batería alcalina | 13 µA reposo | — | -10 °C a +50 °C | 105 × 60 × 40 mm | 95 g | CE, FCC | Interior residencial DIY | 25 |  |  | Capacidad y rendimiento mejorados | 9.23e-06 | 2.719e-05 | 3 | Contact ID (vía GSM panel) | Exclusivo radio de marca: G5/G5W/A9 (433 MHz Chuango) | N/A | N/A | N/A | N/A | N/A | N/A | 12 | N/A | 90 | Volumétrica rectangular (lentes múltiples) | N/A | 2 | 2.7
962 | Chuango | Entrada | China | PIR inalámbrico | GT-PIR-W | 15 m · 90° pet | PIR inalámbrico 433 MHz pet-inmune | Inmunidad mascotas pequeñas | Transmisión 433 a panel | Contact ID (vía GSM panel) | 9 V batería alcalina | 13 µA reposo | — | -10 °C a +50 °C | 105 × 60 × 40 mm | 95 g | CE, FCC | Interior residencial DIY | 35 |  |  | Tope de gama — máxima especificación | 2.099e-05 | 4.82e-05 | 3 | Contact ID (vía GSM panel) | Exclusivo radio de marca: G5/G5W/A9 (433 MHz Chuango) | N/A | N/A | N/A | N/A | N/A | N/A | 15 | N/A | 90 | Volumétrica rectangular (lentes múltiples) | N/A | 2 | 2.7
963 | Chuango | Entrada | China | Doble tecnología / exterior | No disponible en portafolio | [16 empty] | Chuango no fabrica detectores duales/exterior; referencia Ajax MotionProtect Outdoor | N/A | N/A | N/A | N/A | N/A | N/A | N/A | N/A | N/A | N/A | N/A | N/A | N/A | N/A | N/A | N/A | N/A | N/A
964 | Chuango | Entrada | China | Contacto magnético | DW-100 | Disparo 10 mm | Transmisor 433 MHz | Sabotaje básico de tapa | Transmisión 433 a panel | Contact ID (vía GSM panel) | 12 V batería 23A | 8 µA reposo | — | -10 °C a +50 °C | 70 × 30 × 15 mm | 35 g | CE, FCC | Puertas y ventanas DIY | 8 |  |  | Variante económica de la gama | 1.306e-05 | 2.824e-05 | 3 | Contact ID (vía GSM panel) | Exclusivo radio de marca: G5/G5W/A9 (433 MHz Chuango) | N/A | N/A | N/A | N/A | N/A | N/A | N/A | N/A | N/A | Perimetral (apertura de puerta/ventana) | N/A | N/A | N/A
965 | Chuango | Entrada | China | Contacto magnético | DW-101 | Disparo 15 mm | Transmisor 433 MHz | Sabotaje básico de tapa | Transmisión 433 a panel | Contact ID (vía GSM panel) | 12 V batería 23A | 8 µA reposo | — | -10 °C a +50 °C | 70 × 30 × 15 mm | 35 g | CE, FCC | Puertas y ventanas DIY | 8 |  |  | Gama de entrada | 1.165e-05 | 2.559e-05 | 3 | Contact ID (vía GSM panel) | Exclusivo radio de marca: G5/G5W/A9 (433 MHz Chuango) | N/A | N/A | N/A | N/A | N/A | N/A | N/A | N/A | N/A | Perimetral (apertura de puerta/ventana) | N/A | N/A | N/A
966 | Chuango | Entrada | China | Contacto magnético | DW-200 | Disparo 20 mm | Transmisor 433 MHz | Sabotaje básico de tapa | Transmisión 433 a panel | Contact ID (vía GSM panel) | 12 V batería 23A | 8 µA reposo | — | -10 °C a +50 °C | 70 × 30 × 15 mm | 35 g | CE, FCC | Puertas y ventanas DIY | 8 |  |  | Adhesivo o tornillos | 7.36e-06 | 1.755e-05 | 3 | Contact ID (vía GSM panel) | Exclusivo radio de marca: G5/G5W/A9 (433 MHz Chuango) | N/A | N/A | N/A | N/A | N/A | N/A | N/A | N/A | N/A | Perimetral (apertura de puerta/ventana) | N/A | N/A | N/A
967 | Chuango | Entrada | China | Contacto magnético | DW-300 | Disparo 25 mm | Transmisor 433 MHz | Sabotaje básico de tapa | Transmisión 433 a panel | Contact ID (vía GSM panel) | 12 V batería 23A | 8 µA reposo | — | -10 °C a +50 °C | 70 × 30 × 15 mm | 35 g | CE, FCC | Puertas y ventanas DIY | 12 |  |  | Capacidad y rendimiento mejorados | 1.128e-05 | 2.491e-05 | 3 | Contact ID (vía GSM panel) | Exclusivo radio de marca: G5/G5W/A9 (433 MHz Chuango) | N/A | N/A | N/A | N/A | N/A | N/A | N/A | N/A | N/A | Perimetral (apertura de puerta/ventana) | N/A | N/A | N/A
968 | Chuango | Entrada | China | Contacto magnético | GT-DW | Disparo 40 mm | Transmisor 433 MHz | Sabotaje básico de tapa | Transmisión 433 a panel | Contact ID (vía GSM panel) | 12 V batería 23A | 8 µA reposo | — | -10 °C a +50 °C | 70 × 30 × 15 mm | 35 g | CE, FCC | Puertas y ventanas DIY | 18 |  |  | Tope de gama — máxima especificación | 7.59e-06 | 1.798e-05 | 3 | Contact ID (vía GSM panel) | Exclusivo radio de marca: G5/G5W/A9 (433 MHz Chuango) | N/A | N/A | N/A | N/A | N/A | N/A | N/A | N/A | N/A | Perimetral (apertura de puerta/ventana) | N/A | N/A | N/A
969 | Chuango | Entrada | China | Ruptura de vidrio | GT-100 | 6 m | Detector de vidrio inalámbrico | Análisis de audio básico | Transmisión 433 a panel | Contact ID (vía GSM panel) | 12 V batería 23A | 9 µA reposo | — | -10 °C a +50 °C | Ø 80 × 26 mm | 85 g | CE, FCC | Interior con ventanas DIY | 8 |  |  | Variante económica de la gama | 0.018 | 0.028 | 12 | Contact ID (vía GSM panel) | Exclusivo radio de marca: G5/G5W/A9 (433 MHz Chuango) | N/A | N/A | N/A | N/A | N/A | N/A | 6 | N/A | N/A | Hemisférica omnidireccional (audio) | N/A | 2 | 4.6
970 | Chuango | Entrada | China | Ruptura de vidrio | GT-101 | 7.6 m | Detector de vidrio inalámbrico | Análisis de audio básico | Transmisión 433 a panel | Contact ID (vía GSM panel) | 12 V batería 23A | 9 µA reposo | — | -10 °C a +50 °C | Ø 80 × 26 mm | 85 g | CE, FCC | Interior con ventanas DIY | 9 |  |  | Gama de entrada | 0.017 | 0.026 | 12 | Contact ID (vía GSM panel) | Exclusivo radio de marca: G5/G5W/A9 (433 MHz Chuango) | N/A | N/A | N/A | N/A | N/A | N/A | 7.6 | N/A | N/A | Hemisférica omnidireccional (audio) | N/A | 2 | 4.6
971 | Chuango | Entrada | China | Ruptura de vidrio | GB-100 | 7.6 m filtrado digital | Detector de vidrio inalámbrico | Análisis de audio básico | Transmisión 433 a panel | Contact ID (vía GSM panel) | 12 V batería 23A | 9 µA reposo | — | -10 °C a +50 °C | Ø 80 × 26 mm | 85 g | CE, FCC | Interior con ventanas DIY | 12 |  |  | Uso residencial sencillo | 0.02 | 0.029 | 12 | Contact ID (vía GSM panel) | Exclusivo radio de marca: G5/G5W/A9 (433 MHz Chuango) | N/A | N/A | N/A | N/A | N/A | N/A | 7.6 | N/A | N/A | Hemisférica omnidireccional (audio) | N/A | 2 | 4.6
972 | Chuango | Entrada | China | Ruptura de vidrio | GB-200 | 9 m | Detector de vidrio inalámbrico | Análisis de audio básico | Transmisión 433 a panel | Contact ID (vía GSM panel) | 12 V batería 23A | 9 µA reposo | — | -10 °C a +50 °C | Ø 80 × 26 mm | 85 g | CE, FCC | Interior con ventanas DIY | 18 |  |  | Capacidad y rendimiento mejorados | 0.018 | 0.028 | 12 | Contact ID (vía GSM panel) | Exclusivo radio de marca: G5/G5W/A9 (433 MHz Chuango) | N/A | N/A | N/A | N/A | N/A | N/A | 9 | N/A | N/A | Hemisférica omnidireccional (audio) | N/A | 2 | 4.6
973 | Chuango | Entrada | China | Ruptura de vidrio | GT-GB | 9 m filtrado digital | Detector de vidrio inalámbrico | Análisis de audio básico | Transmisión 433 a panel | Contact ID (vía GSM panel) | 12 V batería 23A | 9 µA reposo | — | -10 °C a +50 °C | Ø 80 × 26 mm | 85 g | CE, FCC | Interior con ventanas DIY | 25 |  |  | Tope de gama — máxima especificación | 0.019 | 0.029 | 12 | Contact ID (vía GSM panel) | Exclusivo radio de marca: G5/G5W/A9 (433 MHz Chuango) | N/A | N/A | N/A | N/A | N/A | N/A | 9 | N/A | N/A | Hemisférica omnidireccional (audio) | N/A | 2 | 4.6
974 | Chuango | Entrada | China | Sirena exterior | No disponible en portafolio | [16 empty] | Chuango no fabrica sirena exterior IP; referencia Crow SRX-8150 | N/A | N/A | N/A | N/A | N/A | N/A | N/A | N/A | N/A | N/A | N/A | N/A | N/A | N/A | N/A | N/A | N/A | N/A
975 | Chuango | Entrada | China | Sirena interior | WS-105 | 95 dB | Sirena inalámbrica autocontenida | Tono estándar, supervisión | Transmisión 433 a panel | Contact ID (vía GSM panel) | 9 V batería alcalina | — | — | -10 °C a +50 °C | 110 × 100 × 50 mm | 220 g | CE, FCC | Interior residencial DIY | 8 |  |  | Variante económica de la gama | 2.155e-05 | 0.132 | 3 | Contact ID (vía GSM panel) | Exclusivo radio de marca: G5/G5W/A9 (433 MHz Chuango) | N/A | N/A | N/A | N/A | N/A | N/A | N/A | N/A | N/A | N/A | 4.4 | 2 | 3
976 | Chuango | Entrada | China | Sirena interior | WS-106 | 100 dB | Sirena inalámbrica autocontenida | Tono estándar, supervisión | Transmisión 433 a panel | Contact ID (vía GSM panel) | 9 V batería alcalina | — | — | -10 °C a +50 °C | 110 × 100 × 50 mm | 220 g | CE, FCC | Interior residencial DIY | 12 |  |  | Gama de entrada | 9.14e-06 | 0.066 | 3 | Contact ID (vía GSM panel) | Exclusivo radio de marca: G5/G5W/A9 (433 MHz Chuango) | N/A | N/A | N/A | N/A | N/A | N/A | N/A | N/A | N/A | N/A | 2.2 | 2 | 3
977 | Chuango | Entrada | China | Sirena interior | WS-110 | 102 dB | Sirena inalámbrica autocontenida | Tono estándar, supervisión | Transmisión 433 a panel | Contact ID (vía GSM panel) | 9 V batería alcalina | — | — | -10 °C a +50 °C | 110 × 100 × 50 mm | 220 g | CE, FCC | Interior residencial DIY | 16 |  |  | Activación remota desde panel | 1.429e-05 | 0.093 | 3 | Contact ID (vía GSM panel) | Exclusivo radio de marca: G5/G5W/A9 (433 MHz Chuango) | N/A | N/A | N/A | N/A | N/A | N/A | N/A | N/A | N/A | N/A | 3.1 | 2 | 3
978 | Chuango | Entrada | China | Sirena interior | S-105 | 105 dB | Sirena inalámbrica autocontenida | Tono estándar, supervisión | Transmisión 433 a panel | Contact ID (vía GSM panel) | 9 V batería alcalina | — | — | -10 °C a +50 °C | 110 × 100 × 50 mm | 220 g | CE, FCC | Interior residencial DIY | 20 |  |  | Capacidad y rendimiento mejorados | 2.218e-05 | 0.135 | 3 | Contact ID (vía GSM panel) | Exclusivo radio de marca: G5/G5W/A9 (433 MHz Chuango) | N/A | N/A | N/A | N/A | N/A | N/A | N/A | N/A | N/A | N/A | 4.5 | 2 | 3
979 | Chuango | Entrada | China | Sirena interior | GT-SIR | 110 dB | Sirena inalámbrica autocontenida | Tono estándar, supervisión | Transmisión 433 a panel | Contact ID (vía GSM panel) | 9 V batería alcalina | — | — | -10 °C a +50 °C | 110 × 100 × 50 mm | 220 g | CE, FCC | Interior residencial DIY | 35 |  |  | Tope de gama — máxima especificación | 2.313e-05 | 0.14 | 3 | Contact ID (vía GSM panel) | Exclusivo radio de marca: G5/G5W/A9 (433 MHz Chuango) | N/A | N/A | N/A | N/A | N/A | N/A | N/A | N/A | N/A | N/A | 4.7 | 2 | 3
980 | Chuango | Entrada | China | Comunicador de eventos | No disponible en portafolio | [16 empty] | Los paneles Chuango incluyen GSM integrado (sin comunicador separado) | N/A | N/A | N/A | N/A | N/A | N/A | N/A | N/A | N/A | N/A | N/A | N/A | N/A | N/A | N/A | N/A | N/A | N/A
981 | Chuango | Entrada | China | Perimetral exterior | No disponible en portafolio | [16 empty] | Chuango no fabrica barreras IR; referencia Optex AX-200TTO | N/A | N/A | N/A | N/A | N/A | N/A | N/A | N/A | N/A | N/A | N/A | N/A | N/A | N/A | N/A | N/A | N/A | N/A
982 | Chuango | Entrada | China | Expansor / receptor | No disponible en portafolio | [16 empty] | Los paneles Chuango no admiten expansores; alcance limitado al radio propio | N/A | N/A | N/A | N/A | N/A | N/A | N/A | N/A | N/A | N/A | N/A | N/A | N/A | N/A | N/A | N/A | N/A | N/A
983 | Chuango | Entrada | China | Botón de pánico | No disponible en portafolio | [16 empty] | Los kits G5 incluyen mandos con pánico; referencia Ajax Button | N/A | N/A | N/A | N/A | N/A | N/A | N/A | N/A | N/A | N/A | N/A | N/A | N/A | N/A | N/A | N/A | N/A | N/A
984 | Chuango | Entrada | China | Mando inalámbrico | No disponible en portafolio | [16 empty] | Los kits G5/G3 incluyen mandos RC; referencia Ajax SpaceControl | N/A | N/A | N/A | N/A | N/A | N/A | N/A | N/A | N/A | N/A | N/A | N/A | N/A | N/A | N/A | N/A | N/A | N/A
985 | Optex | Alta | Japón | Panel híbrido | No disponible en portafolio | [16 empty] | Optex es fabricante de sensores (no centrales); integrar vía zonas de cualquier panel | N/A | N/A | N/A | N/A | N/A | N/A | N/A | N/A | N/A | N/A | N/A | N/A | N/A | N/A | N/A | N/A | N/A | N/A
986 | Optex | Alta | Japón | Panel alámbrico | No disponible en portafolio | [16 empty] | Optex es fabricante de sensores (no centrales); integrar vía zonas de cualquier panel | N/A | N/A | N/A | N/A | N/A | N/A | N/A | N/A | N/A | N/A | N/A | N/A | N/A | N/A | N/A | N/A | N/A | N/A
987 | Optex | Alta | Japón | Panel inalámbrico / Hub | No disponible en portafolio | [16 empty] | Optex es fabricante de sensores (no centrales) | N/A | N/A | N/A | N/A | N/A | N/A | N/A | N/A | N/A | N/A | N/A | N/A | N/A | N/A | N/A | N/A | N/A | N/A
988 | Optex | Alta | Japón | Teclado de control | No disponible en portafolio | [16 empty] | Optex es fabricante de sensores (no centrales) | N/A | N/A | N/A | N/A | N/A | N/A | N/A | N/A | N/A | N/A | N/A | N/A | N/A | N/A | N/A | N/A | N/A | N/A
989 | Optex | Alta | Japón | Detector PIR interior | FX-40 | 8 m · 90° | PIR interior con lente Fresnel | Análisis digital de señal, anti-falsa | Zona alámbrica | Zona alámbrica N.C./EOL | 10-30 VDC | 18 mA | — | -25 °C a +60 °C (exterior) | 70 × 48 × 40 mm | 90 g | CE, FCC, EN 50131 grado 3 | Interior comercial | 19 |  |  | Variante económica de la gama | 0.008 | 0.012 | 12 | Zona alámbrica N.C./EOL | Zona 12 V universal — centrales Cualquier central 12 V (contacto seco N.C.) y compatibles | N/A | N/A | N/A | N/A | N/A | N/A | 8 | N/A | 90 | Volumétrica rectangular (lentes múltiples) | N/A | 2 | 2.7
990 | Optex | Alta | Japón | Detector PIR interior | FX-60 | 10 m · 90° | PIR interior con lente Fresnel | Análisis digital de señal, anti-falsa | Zona alámbrica | Zona alámbrica N.C./EOL | 10-30 VDC | 18 mA | — | -25 °C a +60 °C (exterior) | 70 × 48 × 40 mm | 90 g | CE, FCC, EN 50131 grado 3 | Interior comercial | 25 |  |  | Gama de entrada | 0.014 | 0.02 | 12 | Zona alámbrica N.C./EOL | Zona 12 V universal — centrales Cualquier central 12 V (contacto seco N.C.) y compatibles | N/A | N/A | N/A | N/A | N/A | N/A | 10 | N/A | 90 | Volumétrica rectangular (lentes múltiples) | N/A | 2 | 2.7
991 | Optex | Alta | Japón | Detector PIR interior | FX-360 | 12 m · 90° | PIR interior con lente Fresnel | Análisis digital de señal, anti-falsa | Zona alámbrica | Zona alámbrica N.C./EOL | 10-30 VDC | 18 mA | — | -25 °C a +60 °C (exterior) | 70 × 48 × 40 mm | 90 g | CE, FCC, EN 50131 grado 3 | Interior comercial | 35 |  |  | Especialista en detección, lentes intercambiables | 0.015 | 0.021 | 12 | Zona alámbrica N.C./EOL | Zona 12 V universal — centrales Cualquier central 12 V (contacto seco N.C.) y compatibles | N/A | N/A | N/A | N/A | N/A | N/A | 12 | N/A | 90 | Volumétrica rectangular (lentes múltiples) | N/A | 2 | 2.7
992 | Optex | Alta | Japón | Detector PIR interior | CDX-NAM | 12 m · 110° | PIR interior con lente Fresnel | Análisis digital de señal, anti-falsa | Zona alámbrica | Zona alámbrica N.C./EOL | 10-30 VDC | 18 mA | — | -25 °C a +60 °C (exterior) | 70 × 48 × 40 mm | 90 g | CE, FCC, EN 50131 grado 3 | Interior comercial | 55 |  |  | Capacidad y rendimiento mejorados | 0.014 | 0.02 | 12 | Zona alámbrica N.C./EOL | Zona 12 V universal — centrales Cualquier central 12 V (contacto seco N.C.) y compatibles | N/A | N/A | N/A | N/A | N/A | N/A | 12 | N/A | 110 | Volumétrica rectangular (lentes múltiples) | N/A | 2 | 2.7
993 | Optex | Alta | Japón | Detector PIR interior | SX-12Z | 15 m · 110° | PIR interior con lente Fresnel | Análisis digital de señal, anti-falsa | Zona alámbrica | Zona alámbrica N.C./EOL | 10-30 VDC | 18 mA | — | -25 °C a +60 °C (exterior) | 70 × 48 × 40 mm | 90 g | CE, FCC, EN 50131 grado 3 | Interior comercial | 80 |  |  | Tope de gama — máxima especificación | 0.016 | 0.022 | 12 | Zona alámbrica N.C./EOL | Zona 12 V universal — centrales Cualquier central 12 V (contacto seco N.C.) y compatibles | N/A | N/A | N/A | N/A | N/A | N/A | 15 | N/A | 110 | Volumétrica rectangular (lentes múltiples) | N/A | 2 | 2.7
994 | Optex | Alta | Japón | PIR inalámbrico | No disponible en portafolio | [16 empty] | Optex ofrece BX-80NR con radio vía módulos del panel; referencia BX-80NR cableado | N/A | N/A | N/A | N/A | N/A | N/A | N/A | N/A | N/A | N/A | N/A | N/A | N/A | N/A | N/A | N/A | N/A | N/A
995 | Optex | Alta | Japón | Doble tecnología / exterior | VXI-RAM | 10 m | PIR exterior con análisis RAM | IP55, resistente a niebla y sol | Zona alámbrica | Zona alámbrica N.C./EOL | 10-30 VDC | 22 mA | IP55 | -25 °C a +60 °C (exterior) | 78 × 68 × 58 mm | 280 g | CE, FCC, EN 50131 grado 3 | Perímetro exterior | 55 |  |  | Variante económica de la gama | 0.025 | 0.035 | 12 | Zona alámbrica N.C./EOL | Zona 12 V universal — centrales Cualquier central 12 V (contacto seco N.C.) y compatibles | N/A | N/A | N/A | N/A | N/A | N/A | N/A | 10 | 90 | Volumétrica rectangular (IR + microondas) | N/A | 2 | 3
996 | Optex | Alta | Japón | Doble tecnología / exterior | VXI-ST | 12 m | PIR exterior con análisis RAM | IP55, resistente a niebla y sol | Zona alámbrica | Zona alámbrica N.C./EOL | 10-30 VDC | 22 mA | IP55 | -25 °C a +60 °C (exterior) | 78 × 68 × 58 mm | 280 g | CE, FCC, EN 50131 grado 3 | Perímetro exterior | 85 |  |  | Gama de entrada | 0.02 | 0.03 | 12 | Zona alámbrica N.C./EOL | Zona 12 V universal — centrales Cualquier central 12 V (contacto seco N.C.) y compatibles | N/A | N/A | N/A | N/A | N/A | N/A | N/A | 12 | 90 | Volumétrica rectangular (IR + microondas) | N/A | 2 | 3
997 | Optex | Alta | Japón | Doble tecnología / exterior | BX-80NR | 12 m · IP54 | PIR exterior con análisis RAM | IP55, resistente a niebla y sol | Zona alámbrica | Zona alámbrica N.C./EOL | 10-30 VDC | 22 mA | IP55 | -25 °C a +60 °C (exterior) | 78 × 68 × 58 mm | 280 g | CE, FCC, EN 50131 grado 3 | Perímetro exterior | 115 |  |  | Algoritmo anti-falsa de referencia en el mercado | 0.027 | 0.037 | 12 | Zona alámbrica N.C./EOL | Zona 12 V universal — centrales Cualquier central 12 V (contacto seco N.C.) y compatibles | N/A | N/A | N/A | N/A | N/A | N/A | N/A | 12 | 90 | Volumétrica rectangular (IR + microondas) | N/A | 2 | 3
998 | Optex | Alta | Japón | Doble tecnología / exterior | VXI-AM | 15 m · IP55 | PIR exterior con análisis RAM | IP55, resistente a niebla y sol | Zona alámbrica | Zona alámbrica N.C./EOL | 10-30 VDC | 22 mA | IP55 | -25 °C a +60 °C (exterior) | 78 × 68 × 58 mm | 280 g | CE, FCC, EN 50131 grado 3 | Perímetro exterior | 170 |  |  | Capacidad y rendimiento mejorados | 0.022 | 0.032 | 12 | Zona alámbrica N.C./EOL | Zona 12 V universal — centrales Cualquier central 12 V (contacto seco N.C.) y compatibles | N/A | N/A | N/A | N/A | N/A | N/A | N/A | 15 | 90 | Volumétrica rectangular (IR + microondas) | N/A | 2 | 3
999 | Optex | Alta | Japón | Doble tecnología / exterior | BX-100PLUS | 20 m · IP55 | PIR exterior con análisis RAM | IP55, resistente a niebla y sol | Zona alámbrica | Zona alámbrica N.C./EOL | 10-30 VDC | 22 mA | IP55 | -25 °C a +60 °C (exterior) | 78 × 68 × 58 mm | 280 g | CE, FCC, EN 50131 grado 3 | Perímetro exterior | 250 |  |  | Tope de gama — máxima especificación | 0.024 | 0.034 | 12 | Zona alámbrica N.C./EOL | Zona 12 V universal — centrales Cualquier central 12 V (contacto seco N.C.) y compatibles | N/A | N/A | N/A | N/A | N/A | N/A | N/A | 20 | 90 | Volumétrica rectangular (IR + microondas) | N/A | 2 | 3
1000 | Optex | Alta | Japón | Contacto magnético | No disponible en portafolio | [16 empty] | Optex no fabrica contactos magnéticos; referencia DSC WS4945 | N/A | N/A | N/A | N/A | N/A | N/A | N/A | N/A | N/A | N/A | N/A | N/A | N/A | N/A | N/A | N/A | N/A | N/A
1001 | Optex | Alta | Japón | Ruptura de vidrio | No disponible en portafolio | [16 empty] | Optex no fabrica detectores de vidrio; referencia Honeywell FlexGuard 5150 | N/A | N/A | N/A | N/A | N/A | N/A | N/A | N/A | N/A | N/A | N/A | N/A | N/A | N/A | N/A | N/A | N/A | N/A
1002 | Optex | Alta | Japón | Sirena exterior | No disponible en portafolio | [16 empty] | Optex no fabrica sirenas; referencia Texecom Odyssey X3 | N/A | N/A | N/A | N/A | N/A | N/A | N/A | N/A | N/A | N/A | N/A | N/A | N/A | N/A | N/A | N/A | N/A | N/A
1003 | Optex | Alta | Japón | Sirena interior | No disponible en portafolio | [16 empty] | Optex no fabrica sirenas; referencia Satel SP-201 | N/A | N/A | N/A | N/A | N/A | N/A | N/A | N/A | N/A | N/A | N/A | N/A | N/A | N/A | N/A | N/A | N/A | N/A
1004 | Optex | Alta | Japón | Comunicador de eventos | No disponible en portafolio | [16 empty] | Optex es fabricante de sensores (no comunicadores) | N/A | N/A | N/A | N/A | N/A | N/A | N/A | N/A | N/A | N/A | N/A | N/A | N/A | N/A | N/A | N/A | N/A | N/A
1005 | Optex | Alta | Japón | Perimetral exterior | AX-100TTO | Barrera 40 m | 4 haces IR síncronos con corte por ángulo | IP66, resistencia a nieve/niebla, anti-masking | Zona alámbrica | Zona alámbrica N.C./EOL | 10-30 VDC | 35 mA ambos lados | IP66 | -25 °C a +60 °C (exterior) | Transmisor/receptor 310 × 96 × 78 mm | 620 g (par) | CE, FCC, EN 50131 grado 3 | Perímetro exterior | 155 |  |  | Variante económica de la gama | 0.068 | 0.082 | 12 | Zona alámbrica N.C./EOL | Zona 12 V universal — centrales Cualquier central 12 V (contacto seco N.C.) y compatibles | N/A | N/A | N/A | N/A | N/A | N/A | N/A | 40 | N/A | Barrera plana multi-haz IR activo | N/A | 0.5 | 2.5
1006 | Optex | Alta | Japón | Perimetral exterior | AX-200TTO | Barrera 60 m | 4 haces IR síncronos con corte por ángulo | IP66, resistencia a nieve/niebla, anti-masking | Zona alámbrica | Zona alámbrica N.C./EOL | 10-30 VDC | 35 mA ambos lados | IP66 | -25 °C a +60 °C (exterior) | Transmisor/receptor 310 × 96 × 78 mm | 620 g (par) | CE, FCC, EN 50131 grado 3 | Perímetro exterior | 230 |  |  | Gama de entrada | 0.043 | 0.054 | 12 | Zona alámbrica N.C./EOL | Zona 12 V universal — centrales Cualquier central 12 V (contacto seco N.C.) y compatibles | N/A | N/A | N/A | N/A | N/A | N/A | N/A | 60 | N/A | Barrera plana multi-haz IR activo | N/A | 0.5 | 2.5
1007 | Optex | Alta | Japón | Perimetral exterior | AX-650TF | Barrera 100 m | 4 haces IR síncronos con corte por ángulo | IP66, resistencia a nieve/niebla, anti-masking | Zona alámbrica | Zona alámbrica N.C./EOL | 10-30 VDC | 35 mA ambos lados | IP66 | -25 °C a +60 °C (exterior) | Transmisor/receptor 310 × 96 × 78 mm | 620 g (par) | CE, FCC, EN 50131 grado 3 | Perímetro exterior | 310 |  |  | Referencia mundial en barreras IR de cuadrante | 0.069 | 0.084 | 12 | Zona alámbrica N.C./EOL | Zona 12 V universal — centrales Cualquier central 12 V (contacto seco N.C.) y compatibles | N/A | N/A | N/A | N/A | N/A | N/A | N/A | 100 | N/A | Barrera plana multi-haz IR activo | N/A | 0.5 | 2.5
1008 | Optex | Alta | Japón | Perimetral exterior | Redscan mini RLS-2020I | Barrera 200 m | 4 haces IR síncronos con corte por ángulo | IP66, resistencia a nieve/niebla, anti-masking | Zona alámbrica | Zona alámbrica N.C./EOL | 10-30 VDC | 35 mA ambos lados | IP66 | -25 °C a +60 °C (exterior) | Transmisor/receptor 310 × 96 × 78 mm | 620 g (par) | CE, FCC, EN 50131 grado 3 | Perímetro exterior | 465 |  |  | Capacidad y rendimiento mejorados | 0.056 | 0.069 | 12 | Zona alámbrica N.C./EOL | Zona 12 V universal — centrales Cualquier central 12 V (contacto seco N.C.) y compatibles | N/A | N/A | N/A | N/A | N/A | N/A | N/A | 200 | N/A | Barrera plana multi-haz IR activo | N/A | 0.5 | 2.5
1009 | Optex | Alta | Japón | Perimetral exterior | Redscan Pro RLS-2020VI | Barrera 300 m | 4 haces IR síncronos con corte por ángulo | IP66, resistencia a nieve/niebla, anti-masking | Zona alámbrica | Zona alámbrica N.C./EOL | 10-30 VDC | 35 mA ambos lados | IP66 | -25 °C a +60 °C (exterior) | Transmisor/receptor 310 × 96 × 78 mm | 620 g (par) | CE, FCC, EN 50131 grado 3 | Perímetro exterior | 680 |  |  | Tope de gama — máxima especificación | 0.054 | 0.067 | 12 | Zona alámbrica N.C./EOL | Zona 12 V universal — centrales Cualquier central 12 V (contacto seco N.C.) y compatibles | N/A | N/A | N/A | N/A | N/A | N/A | N/A | 300 | N/A | Barrera plana multi-haz IR activo | N/A | 0.5 | 2.5
1010 | Optex | Alta | Japón | Expansor / receptor | No disponible en portafolio | [16 empty] | Optex es fabricante de sensores (no expansores) | N/A | N/A | N/A | N/A | N/A | N/A | N/A | N/A | N/A | N/A | N/A | N/A | N/A | N/A | N/A | N/A | N/A | N/A
1011 | Optex | Alta | Japón | Botón de pánico | No disponible en portafolio | [16 empty] | Optex es fabricante de sensores (no botones); referencia Honeywell 5802LX | N/A | N/A | N/A | N/A | N/A | N/A | N/A | N/A | N/A | N/A | N/A | N/A | N/A | N/A | N/A | N/A | N/A | N/A
1012 | Optex | Alta | Japón | Mando inalámbrico | No disponible en portafolio | [16 empty] | Optex es fabricante de sensores (no mandos); referencia Ajax SpaceControl | N/A | N/A | N/A | N/A | N/A | N/A | N/A | N/A | N/A | N/A | N/A | N/A | N/A | N/A | N/A | N/A | N/A | N/A
1013 | Siemens | Alta | Alemania | Panel híbrido | SPC4320.320 | 16 zonas a bordo · máx. 128 zonas / 16 áreas | Central híbrida SPC G5 con doble X-BUS y Ethernet integrada | Antimáscara por zona analizada, sabotaje integral | Contact ID / SIA vía Ethernet, GSM y SPC Connect | Contact ID / SIA DC-09 (SPC) | 18 VDC / batería 12 V 7 Ah | — | — | -10 °C a +55 °C | 315 × 318 × 82 mm | 3.2 kg | EN 50131 grado 3, UL 1610, CE | Comercial y residencial premium | 285 |  |  | Variante económica de la gama | 0.091 | 0.447 | 12 | Contact ID / SIA DC-09 (SPC) | Central maestra — admite periféricos del ecosistema SPC (zonas mixtas 12 V) | 0.091 | 0.447 | 3.5 | 128 | 16 | N/A | N/A | N/A | N/A | N/A | N/A | N/A | N/A
1014 | Siemens | Alta | Alemania | Panel híbrido | SPC5320.320 | 16 zonas a bordo · máx. 128 zonas / 16 áreas | Central híbrida SPC G5 con doble X-BUS y Ethernet integrada | Antimáscara por zona analizada, sabotaje integral | Contact ID / SIA vía Ethernet, GSM y SPC Connect | Contact ID / SIA DC-09 (SPC) | 18 VDC / batería 12 V 7 Ah | — | — | -10 °C a +55 °C | 315 × 318 × 82 mm | 3.2 kg | EN 50131 grado 3, UL 1610, CE | Comercial y residencial premium | 425 |  |  | Gama de entrada | 0.102 | 0.486 | 12 | Contact ID / SIA DC-09 (SPC) | Central maestra — admite periféricos del ecosistema SPC (zonas mixtas 12 V) | 0.102 | 0.486 | 3.5 | 128 | 16 | N/A | N/A | N/A | N/A | N/A | N/A | N/A | N/A
1015 | Siemens | Alta | Alemania | Panel híbrido | SPC5350.320 | 16 zonas a bordo · máx. 128 zonas / 16 áreas | Central híbrida SPC G5 con doble X-BUS y Ethernet integrada | Antimáscara por zona analizada, sabotaje integral | Contact ID / SIA vía Ethernet, GSM y SPC Connect | Contact ID / SIA DC-09 (SPC) | 18 VDC / batería 12 V 7 Ah | — | — | -10 °C a +55 °C | 315 × 318 × 82 mm | 3.2 kg | EN 50131 grado 3, UL 1610, CE | Comercial y residencial premium | 570 |  |  | Familia 5000 G5; SPC6350 escala a 512 zonas / 60 áreas | 0.061 | 0.339 | 12 | Contact ID / SIA DC-09 (SPC) | Central maestra — admite periféricos del ecosistema SPC (zonas mixtas 12 V) | 0.061 | 0.339 | 3.5 | 128 | 16 | N/A | N/A | N/A | N/A | N/A | N/A | N/A | N/A
1016 | Siemens | Alta | Alemania | Panel híbrido | SPC eVo 53 | 16 zonas a bordo · máx. 128 zonas / 16 áreas | Central híbrida SPC G5 con doble X-BUS y Ethernet integrada | Antimáscara por zona analizada, sabotaje integral | Contact ID / SIA vía Ethernet, GSM y SPC Connect | Contact ID / SIA DC-09 (SPC) | 18 VDC / batería 12 V 7 Ah | — | — | -10 °C a +55 °C | 315 × 318 × 82 mm | 3.2 kg | EN 50131 grado 3, UL 1610, CE | Comercial y residencial premium | 855 |  |  | Capacidad y rendimiento mejorados | 0.072 | 0.378 | 12 | Contact ID / SIA DC-09 (SPC) | Central maestra — admite periféricos del ecosistema SPC (zonas mixtas 12 V) | 0.072 | 0.378 | 3.5 | 128 | 16 | N/A | N/A | N/A | N/A | N/A | N/A | N/A | N/A
1017 | Siemens | Alta | Alemania | Panel híbrido | SPC6350.320 | 16 zonas a bordo · máx. 128 zonas / 16 áreas | Central híbrida SPC G5 con doble X-BUS y Ethernet integrada | Antimáscara por zona analizada, sabotaje integral | Contact ID / SIA vía Ethernet, GSM y SPC Connect | Contact ID / SIA DC-09 (SPC) | 18 VDC / batería 12 V 7 Ah | — | — | -10 °C a +55 °C | 315 × 318 × 82 mm | 3.2 kg | EN 50131 grado 3, UL 1610, CE | Comercial y residencial premium | 1250 |  |  | Tope de gama — máxima especificación | 0.102 | 0.486 | 12 | Contact ID / SIA DC-09 (SPC) | Central maestra — admite periféricos del ecosistema SPC (zonas mixtas 12 V) | 0.102 | 0.486 | 3.5 | 128 | 16 | N/A | N/A | N/A | N/A | N/A | N/A | N/A | N/A
1018 | Siemens | Alta | Alemania | Panel alámbrico | No disponible en portafolio | [16 empty] | SPC es híbrida G2-G5 (zonas alámbricas de serie); línea 100% alámbrica no vigente | N/A | N/A | N/A | N/A | N/A | N/A | N/A | N/A | N/A | N/A | N/A | N/A | N/A | N/A | N/A | N/A | N/A | N/A
1019 | Siemens | Alta | Alemania | Panel inalámbrico / Hub | No disponible en portafolio | [16 empty] | SPC requiere central física; para hub 100% inalámbrico ver Ajax o Chuango | N/A | N/A | N/A | N/A | N/A | N/A | N/A | N/A | N/A | N/A | N/A | N/A | N/A | N/A | N/A | N/A | N/A | N/A
1020 | Siemens | Alta | Alemania | Teclado de control | SPCK420.100 | LCD 128×64 · teclas táctiles | Teclado táctil slim con altavoz integrado | Tamper frontal y trasero, menús en 3D | X-BUS | Contact ID / SIA DC-09 (SPC) | 12 VDC desde panel | 45 mA | — | -10 °C a +55 °C | 130 × 105 × 25 mm | 280 g | EN 50131 grado 3, UL 1610, CE | Uso general sistemas SPC | 60 |  |  | Variante económica de la gama | 0.058 | 0.107 | 12 | Contact ID / SIA DC-09 (SPC) | Centrales SPC (zonas mixtas 12 V) (mismo bus) | N/A | N/A | N/A | N/A | N/A | N/A | N/A | N/A | N/A | N/A | N/A | 1.2 | 1.6
1021 | Siemens | Alta | Alemania | Teclado de control | SPCK421.100 | LCD 128×64 · teclas táctiles | Teclado táctil slim con altavoz integrado | Tamper frontal y trasero, menús en 3D | X-BUS | Contact ID / SIA DC-09 (SPC) | 12 VDC desde panel | 45 mA | — | -10 °C a +55 °C | 130 × 105 × 25 mm | 280 g | EN 50131 grado 3, UL 1610, CE | Uso general sistemas SPC | 90 |  |  | Gama de entrada | 0.047 | 0.089 | 12 | Contact ID / SIA DC-09 (SPC) | Centrales SPC (zonas mixtas 12 V) (mismo bus) | N/A | N/A | N/A | N/A | N/A | N/A | N/A | N/A | N/A | N/A | N/A | 1.2 | 1.6
1022 | Siemens | Alta | Alemania | Teclado de control | SPCK520.100-N | LCD 128×64 · teclas táctiles | Teclado táctil slim con altavoz integrado | Tamper frontal y trasero, menús en 3D | X-BUS | Contact ID / SIA DC-09 (SPC) | 12 VDC desde panel | 45 mA | — | -10 °C a +55 °C | 130 × 105 × 25 mm | 280 g | EN 50131 grado 3, UL 1610, CE | Uso general sistemas SPC | 125 |  |  | Familia SPCK 420/421/520/521/620/623 con proximidad opcional | 0.04 | 0.076 | 12 | Contact ID / SIA DC-09 (SPC) | Centrales SPC (zonas mixtas 12 V) (mismo bus) | N/A | N/A | N/A | N/A | N/A | N/A | N/A | N/A | N/A | N/A | N/A | 1.2 | 1.6
1023 | Siemens | Alta | Alemania | Teclado de control | SPCK620.100-N | LCD 128×64 · teclas táctiles | Teclado táctil slim con altavoz integrado | Tamper frontal y trasero, menús en 3D | X-BUS | Contact ID / SIA DC-09 (SPC) | 12 VDC desde panel | 45 mA | — | -10 °C a +55 °C | 130 × 105 × 25 mm | 280 g | EN 50131 grado 3, UL 1610, CE | Uso general sistemas SPC | 185 |  |  | Capacidad y rendimiento mejorados | 0.032 | 0.063 | 12 | Contact ID / SIA DC-09 (SPC) | Centrales SPC (zonas mixtas 12 V) (mismo bus) | N/A | N/A | N/A | N/A | N/A | N/A | N/A | N/A | N/A | N/A | N/A | 1.2 | 1.6
1024 | Siemens | Alta | Alemania | Teclado de control | SPCK623.100-N | LCD 128×64 · teclas táctiles | Teclado táctil slim con altavoz integrado | Tamper frontal y trasero, menús en 3D | X-BUS | Contact ID / SIA DC-09 (SPC) | 12 VDC desde panel | 45 mA | — | -10 °C a +55 °C | 130 × 105 × 25 mm | 280 g | EN 50131 grado 3, UL 1610, CE | Uso general sistemas SPC | 275 |  |  | Tope de gama — máxima especificación | 0.05 | 0.094 | 12 | Contact ID / SIA DC-09 (SPC) | Centrales SPC (zonas mixtas 12 V) (mismo bus) | N/A | N/A | N/A | N/A | N/A | N/A | N/A | N/A | N/A | N/A | N/A | 1.2 | 1.6
1025 | Siemens | Alta | Alemania | Detector PIR interior | No disponible en portafolio | [16 empty] | Siemens no fabrica PIR cableado; usar zonas SPC con PIR de otras marcas | N/A | N/A | N/A | N/A | N/A | N/A | N/A | N/A | N/A | N/A | N/A | N/A | N/A | N/A | N/A | N/A | N/A | N/A
1026 | Siemens | Alta | Alemania | PIR inalámbrico | WPIR-9F (8 m) | 8 m · 90° | PIR inalámbrico TwoWay 868 MHz (familia W) | Inmunidad a mascotas en variantes pet, supervisión radio | Radio TwoWay SPC (receptor G2/G5) | Contact ID / SIA DC-09 (SPC) | Batería CR123A (3 V) | 12 µA en reposo | — | -10 °C a +55 °C | 85 × 55 × 40 mm | 95 g | EN 50131 grado 3, UL 1610, CE | Interior residencial y comercial | 25 |  |  | Variante económica de la gama | 1.675e-05 | 4.063e-05 | 3 | Contact ID / SIA DC-09 (SPC) | Exclusivo radio de marca: SPC con receptor inalámbrico (868 MHz) | N/A | N/A | N/A | N/A | N/A | N/A | 8 | N/A | 90 | Volumétrica rectangular (lentes múltiples) | N/A | 2 | 2.7
1027 | Siemens | Alta | Alemania | PIR inalámbrico | WPIR-9F (10 m) | 10 m · 90° | PIR inalámbrico TwoWay 868 MHz (familia W) | Inmunidad a mascotas en variantes pet, supervisión radio | Radio TwoWay SPC (receptor G2/G5) | Contact ID / SIA DC-09 (SPC) | Batería CR123A (3 V) | 12 µA en reposo | — | -10 °C a +55 °C | 85 × 55 × 40 mm | 95 g | EN 50131 grado 3, UL 1610, CE | Interior residencial y comercial | 40 |  |  | Gama de entrada | 1.727e-05 | 4.156e-05 | 3 | Contact ID / SIA DC-09 (SPC) | Exclusivo radio de marca: SPC con receptor inalámbrico (868 MHz) | N/A | N/A | N/A | N/A | N/A | N/A | 10 | N/A | 90 | Volumétrica rectangular (lentes múltiples) | N/A | 2 | 2.7
1028 | Siemens | Alta | Alemania | PIR inalámbrico | WPIR-9F | 12 m · 90° | PIR inalámbrico TwoWay 868 MHz (familia W) | Inmunidad a mascotas en variantes pet, supervisión radio | Radio TwoWay SPC (receptor G2/G5) | Contact ID / SIA DC-09 (SPC) | Batería CR123A (3 V) | 12 µA en reposo | — | -10 °C a +55 °C | 85 × 55 × 40 mm | 95 g | EN 50131 grado 3, UL 1610, CE | Interior residencial y comercial | 55 |  |  | Compatibles WMAG/WGB/WSIR de la misma familia W | 1.201e-05 | 3.217e-05 | 3 | Contact ID / SIA DC-09 (SPC) | Exclusivo radio de marca: SPC con receptor inalámbrico (868 MHz) | N/A | N/A | N/A | N/A | N/A | N/A | 12 | N/A | 90 | Volumétrica rectangular (lentes múltiples) | N/A | 2 | 2.7
1029 | Siemens | Alta | Alemania | PIR inalámbrico | WPIR-9F pet (12 m) | 12 m · 90° pet | PIR inalámbrico TwoWay 868 MHz (familia W) | Inmunidad a mascotas en variantes pet, supervisión radio | Radio TwoWay SPC (receptor G2/G5) | Contact ID / SIA DC-09 (SPC) | Batería CR123A (3 V) | 12 µA en reposo | — | -10 °C a +55 °C | 85 × 55 × 40 mm | 95 g | EN 50131 grado 3, UL 1610, CE | Interior residencial y comercial | 80 |  |  | Capacidad y rendimiento mejorados | 1.441e-05 | 3.645e-05 | 3 | Contact ID / SIA DC-09 (SPC) | Exclusivo radio de marca: SPC con receptor inalámbrico (868 MHz) | N/A | N/A | N/A | N/A | N/A | N/A | 12 | N/A | 90 | Volumétrica rectangular (lentes múltiples) | N/A | 2 | 2.7
1030 | Siemens | Alta | Alemania | PIR inalámbrico | WPIR-9F pet (15 m) | 15 m · 90° pet | PIR inalámbrico TwoWay 868 MHz (familia W) | Inmunidad a mascotas en variantes pet, supervisión radio | Radio TwoWay SPC (receptor G2/G5) | Contact ID / SIA DC-09 (SPC) | Batería CR123A (3 V) | 12 µA en reposo | — | -10 °C a +55 °C | 85 × 55 × 40 mm | 95 g | EN 50131 grado 3, UL 1610, CE | Interior residencial y comercial | 120 |  |  | Tope de gama — máxima especificación | 2.161e-05 | 4.93e-05 | 3 | Contact ID / SIA DC-09 (SPC) | Exclusivo radio de marca: SPC con receptor inalámbrico (868 MHz) | N/A | N/A | N/A | N/A | N/A | N/A | 15 | N/A | 90 | Volumétrica rectangular (lentes múltiples) | N/A | 2 | 2.7
1031 | Siemens | Alta | Alemania | Doble tecnología / exterior | No disponible en portafolio | [16 empty] | No en catálogo SPC actual; referencia Bosch ISC-BDL2 TriTech | N/A | N/A | N/A | N/A | N/A | N/A | N/A | N/A | N/A | N/A | N/A | N/A | N/A | N/A | N/A | N/A | N/A | N/A
1032 | Siemens | Alta | Alemania | Contacto magnético | WMAG-I (disparo 10 mm) | Disparo 10 mm | Contacto magnético inalámbrico con entrada adicional | Supervisión radio y sabotaje de tapa | Radio TwoWay SPC | Contact ID / SIA DC-09 (SPC) | Batería CR123A (3 V) | 10 µA en reposo | — | -10 °C a +55 °C | 70 × 28 × 22 mm | 60 g | EN 50131 grado 3, UL 1610, CE | Puertas y ventanas | 18 |  |  | Variante económica de la gama | 9.29e-06 | 2.117e-05 | 3 | Contact ID / SIA DC-09 (SPC) | Exclusivo radio de marca: SPC con receptor inalámbrico (868 MHz) | N/A | N/A | N/A | N/A | N/A | N/A | N/A | N/A | N/A | Perimetral (apertura de puerta/ventana) | N/A | N/A | N/A
1033 | Siemens | Alta | Alemania | Contacto magnético | WMAG-I (disparo 15 mm) | Disparo 15 mm | Contacto magnético inalámbrico con entrada adicional | Supervisión radio y sabotaje de tapa | Radio TwoWay SPC | Contact ID / SIA DC-09 (SPC) | Batería CR123A (3 V) | 10 µA en reposo | — | -10 °C a +55 °C | 70 × 28 × 22 mm | 60 g | EN 50131 grado 3, UL 1610, CE | Puertas y ventanas | 25 |  |  | Gama de entrada | 9.92e-06 | 2.234e-05 | 3 | Contact ID / SIA DC-09 (SPC) | Exclusivo radio de marca: SPC con receptor inalámbrico (868 MHz) | N/A | N/A | N/A | N/A | N/A | N/A | N/A | N/A | N/A | Perimetral (apertura de puerta/ventana) | N/A | N/A | N/A
1034 | Siemens | Alta | Alemania | Contacto magnético | WMAG-I | Disparo 20 mm | Contacto magnético inalámbrico con entrada adicional | Supervisión radio y sabotaje de tapa | Radio TwoWay SPC | Contact ID / SIA DC-09 (SPC) | Batería CR123A (3 V) | 10 µA en reposo | — | -10 °C a +55 °C | 70 × 28 × 22 mm | 60 g | EN 50131 grado 3, UL 1610, CE | Puertas y ventanas | 35 |  |  | Entrada auxiliar para contacto cableado adicional | 1.117e-05 | 2.47e-05 | 3 | Contact ID / SIA DC-09 (SPC) | Exclusivo radio de marca: SPC con receptor inalámbrico (868 MHz) | N/A | N/A | N/A | N/A | N/A | N/A | N/A | N/A | N/A | Perimetral (apertura de puerta/ventana) | N/A | N/A | N/A
1035 | Siemens | Alta | Alemania | Contacto magnético | WMAG-I (disparo 25 mm) | Disparo 25 mm | Contacto magnético inalámbrico con entrada adicional | Supervisión radio y sabotaje de tapa | Radio TwoWay SPC | Contact ID / SIA DC-09 (SPC) | Batería CR123A (3 V) | 10 µA en reposo | — | -10 °C a +55 °C | 70 × 28 × 22 mm | 60 g | EN 50131 grado 3, UL 1610, CE | Puertas y ventanas | 50 |  |  | Capacidad y rendimiento mejorados | 9.04e-06 | 2.071e-05 | 3 | Contact ID / SIA DC-09 (SPC) | Exclusivo radio de marca: SPC con receptor inalámbrico (868 MHz) | N/A | N/A | N/A | N/A | N/A | N/A | N/A | N/A | N/A | Perimetral (apertura de puerta/ventana) | N/A | N/A | N/A
1036 | Siemens | Alta | Alemania | Contacto magnético | WMAG-I (disparo 40 mm) | Disparo 40 mm | Contacto magnético inalámbrico con entrada adicional | Supervisión radio y sabotaje de tapa | Radio TwoWay SPC | Contact ID / SIA DC-09 (SPC) | Batería CR123A (3 V) | 10 µA en reposo | — | -10 °C a +55 °C | 70 × 28 × 22 mm | 60 g | EN 50131 grado 3, UL 1610, CE | Puertas y ventanas | 75 |  |  | Tope de gama — máxima especificación | 8.21e-06 | 1.915e-05 | 3 | Contact ID / SIA DC-09 (SPC) | Exclusivo radio de marca: SPC con receptor inalámbrico (868 MHz) | N/A | N/A | N/A | N/A | N/A | N/A | N/A | N/A | N/A | Perimetral (apertura de puerta/ventana) | N/A | N/A | N/A
1037 | Siemens | Alta | Alemania | Ruptura de vidrio | WGB (6 m) | 6 m | Detector acústico inalámbrico de rotura de vidrio | Análisis digital del espectro de vidrio | Radio TwoWay SPC | Contact ID / SIA DC-09 (SPC) | Batería CR123A (3 V) | 12 µA en reposo | — | -10 °C a +55 °C | Ø 85 × 30 mm | 90 g | EN 50131 grado 3, UL 1610, CE | Interior frente a vidrios | 25 |  |  | Variante económica de la gama | 0.012 | 0.02 | 12 | Contact ID / SIA DC-09 (SPC) | Exclusivo radio de marca: SPC con receptor inalámbrico (868 MHz) | N/A | N/A | N/A | N/A | N/A | N/A | 6 | N/A | N/A | Hemisférica omnidireccional (audio) | N/A | 2 | 4.6
1038 | Siemens | Alta | Alemania | Ruptura de vidrio | WGB (7.6 m) | 7.6 m | Detector acústico inalámbrico de rotura de vidrio | Análisis digital del espectro de vidrio | Radio TwoWay SPC | Contact ID / SIA DC-09 (SPC) | Batería CR123A (3 V) | 12 µA en reposo | — | -10 °C a +55 °C | Ø 85 × 30 mm | 90 g | EN 50131 grado 3, UL 1610, CE | Interior frente a vidrios | 35 |  |  | Gama de entrada | 0.017 | 0.026 | 12 | Contact ID / SIA DC-09 (SPC) | Exclusivo radio de marca: SPC con receptor inalámbrico (868 MHz) | N/A | N/A | N/A | N/A | N/A | N/A | 7.6 | N/A | N/A | Hemisférica omnidireccional (audio) | N/A | 2 | 4.6
1039 | Siemens | Alta | Alemania | Ruptura de vidrio | WGB | 7.6 m filtrado digital | Detector acústico inalámbrico de rotura de vidrio | Análisis digital del espectro de vidrio | Radio TwoWay SPC | Contact ID / SIA DC-09 (SPC) | Batería CR123A (3 V) | 12 µA en reposo | — | -10 °C a +55 °C | Ø 85 × 30 mm | 90 g | EN 50131 grado 3, UL 1610, CE | Interior frente a vidrios | 50 |  |  | Familia inalámbrica W de SPC | 0.017 | 0.026 | 12 | Contact ID / SIA DC-09 (SPC) | Exclusivo radio de marca: SPC con receptor inalámbrico (868 MHz) | N/A | N/A | N/A | N/A | N/A | N/A | 7.6 | N/A | N/A | Hemisférica omnidireccional (audio) | N/A | 2 | 4.6
1040 | Siemens | Alta | Alemania | Ruptura de vidrio | WGB (9 m) | 9 m | Detector acústico inalámbrico de rotura de vidrio | Análisis digital del espectro de vidrio | Radio TwoWay SPC | Contact ID / SIA DC-09 (SPC) | Batería CR123A (3 V) | 12 µA en reposo | — | -10 °C a +55 °C | Ø 85 × 30 mm | 90 g | EN 50131 grado 3, UL 1610, CE | Interior frente a vidrios | 75 |  |  | Capacidad y rendimiento mejorados | 0.015 | 0.024 | 12 | Contact ID / SIA DC-09 (SPC) | Exclusivo radio de marca: SPC con receptor inalámbrico (868 MHz) | N/A | N/A | N/A | N/A | N/A | N/A | 9 | N/A | N/A | Hemisférica omnidireccional (audio) | N/A | 2 | 4.6
1041 | Siemens | Alta | Alemania | Ruptura de vidrio | WGB (9 m filtrado) | 9 m filtrado digital | Detector acústico inalámbrico de rotura de vidrio | Análisis digital del espectro de vidrio | Radio TwoWay SPC | Contact ID / SIA DC-09 (SPC) | Batería CR123A (3 V) | 12 µA en reposo | — | -10 °C a +55 °C | Ø 85 × 30 mm | 90 g | EN 50131 grado 3, UL 1610, CE | Interior frente a vidrios | 110 |  |  | Tope de gama — máxima especificación | 0.012 | 0.02 | 12 | Contact ID / SIA DC-09 (SPC) | Exclusivo radio de marca: SPC con receptor inalámbrico (868 MHz) | N/A | N/A | N/A | N/A | N/A | N/A | 9 | N/A | N/A | Hemisférica omnidireccional (audio) | N/A | 2 | 4.6
1042 | Siemens | Alta | Alemania | Sirena exterior | WSIR-EXT (105 dB) | 105 dB | Sirena exterior inalámbrica TwoWay con flash | Caja anti-sabotaje (tapa y arrancado), batería interna | Radio TwoWay SPC | Contact ID / SIA DC-09 (SPC) | Batería interna Li | 280 mA sirena | IP44 | -10 °C a +55 °C | 280 × 135 × 80 mm | 1.4 kg | EN 50131 grado 3, UL 1610, CE | Exterior fachada | 55 |  |  | Variante económica de la gama | 1.558e-05 | 0.113 | 3 | Contact ID / SIA DC-09 (SPC) | Exclusivo radio de marca: SPC con receptor inalámbrico (868 MHz) | N/A | N/A | N/A | N/A | N/A | N/A | N/A | N/A | N/A | N/A | 3.1 | 2.5 | 4.5
1043 | Siemens | Alta | Alemania | Sirena exterior | WSIR-EXT (108 dB) | 108 dB | Sirena exterior inalámbrica TwoWay con flash | Caja anti-sabotaje (tapa y arrancado), batería interna | Radio TwoWay SPC | Contact ID / SIA DC-09 (SPC) | Batería interna Li | 280 mA sirena | IP44 | -10 °C a +55 °C | 280 × 135 × 80 mm | 1.4 kg | EN 50131 grado 3, UL 1610, CE | Exterior fachada | 85 |  |  | Gama de entrada | 2.689e-05 | 0.181 | 3 | Contact ID / SIA DC-09 (SPC) | Exclusivo radio de marca: SPC con receptor inalámbrico (868 MHz) | N/A | N/A | N/A | N/A | N/A | N/A | N/A | N/A | N/A | N/A | 5.4 | 2.5 | 4.5
1044 | Siemens | Alta | Alemania | Sirena exterior | WSIR-EXT | 110 dB | Sirena exterior inalámbrica TwoWay con flash | Caja anti-sabotaje (tapa y arrancado), batería interna | Radio TwoWay SPC | Contact ID / SIA DC-09 (SPC) | Batería interna Li | 280 mA sirena | IP44 | -10 °C a +55 °C | 280 × 135 × 80 mm | 1.4 kg | EN 50131 grado 3, UL 1610, CE | Exterior fachada | 115 |  |  | Vinculada al panel vía receptor TwoWay G2/G5 | 2.555e-05 | 0.173 | 3 | Contact ID / SIA DC-09 (SPC) | Exclusivo radio de marca: SPC con receptor inalámbrico (868 MHz) | N/A | N/A | N/A | N/A | N/A | N/A | N/A | N/A | N/A | N/A | 5.1 | 2.5 | 4.5
1045 | Siemens | Alta | Alemania | Sirena exterior | WSIR-EXT (113 dB) | 113 dB | Sirena exterior inalámbrica TwoWay con flash | Caja anti-sabotaje (tapa y arrancado), batería interna | Radio TwoWay SPC | Contact ID / SIA DC-09 (SPC) | Batería interna Li | 280 mA sirena | IP44 | -10 °C a +55 °C | 280 × 135 × 80 mm | 1.4 kg | EN 50131 grado 3, UL 1610, CE | Exterior fachada | 170 |  |  | Capacidad y rendimiento mejorados | 2.332e-05 | 0.16 | 3 | Contact ID / SIA DC-09 (SPC) | Exclusivo radio de marca: SPC con receptor inalámbrico (868 MHz) | N/A | N/A | N/A | N/A | N/A | N/A | N/A | N/A | N/A | N/A | 4.7 | 2.5 | 4.5
1046 | Siemens | Alta | Alemania | Sirena exterior | WSIR-EXT (118 dB) | 118 dB | Sirena exterior inalámbrica TwoWay con flash | Caja anti-sabotaje (tapa y arrancado), batería interna | Radio TwoWay SPC | Contact ID / SIA DC-09 (SPC) | Batería interna Li | 280 mA sirena | IP44 | -10 °C a +55 °C | 280 × 135 × 80 mm | 1.4 kg | EN 50131 grado 3, UL 1610, CE | Exterior fachada | 250 |  |  | Tope de gama — máxima especificación | 1.421e-05 | 0.105 | 3 | Contact ID / SIA DC-09 (SPC) | Exclusivo radio de marca: SPC con receptor inalámbrico (868 MHz) | N/A | N/A | N/A | N/A | N/A | N/A | N/A | N/A | N/A | N/A | 2.8 | 2.5 | 4.5
1047 | Siemens | Alta | Alemania | Sirena interior | WSIR-INT (95 dB) | 95 dB | Sirena interior inalámbrica TwoWay | Tapa anti-sabotaje, tono programable | Radio TwoWay SPC | Contact ID / SIA DC-09 (SPC) | Batería interna Li | 200 mA sirena | — | -10 °C a +55 °C | 130 × 130 × 45 mm | 350 g | EN 50131 grado 3, UL 1610, CE | Interior pasillo / hall | 35 |  |  | Variante económica de la gama | 2.048e-05 | 0.126 | 3 | Contact ID / SIA DC-09 (SPC) | Exclusivo radio de marca: SPC con receptor inalámbrico (868 MHz) | N/A | N/A | N/A | N/A | N/A | N/A | N/A | N/A | N/A | N/A | 4.2 | 2 | 3
1048 | Siemens | Alta | Alemania | Sirena interior | WSIR-INT (100 dB) | 100 dB | Sirena interior inalámbrica TwoWay | Tapa anti-sabotaje, tono programable | Radio TwoWay SPC | Contact ID / SIA DC-09 (SPC) | Batería interna Li | 200 mA sirena | — | -10 °C a +55 °C | 130 × 130 × 45 mm | 350 g | EN 50131 grado 3, UL 1610, CE | Interior pasillo / hall | 55 |  |  | Gama de entrada | 1.886e-05 | 0.117 | 3 | Contact ID / SIA DC-09 (SPC) | Exclusivo radio de marca: SPC con receptor inalámbrico (868 MHz) | N/A | N/A | N/A | N/A | N/A | N/A | N/A | N/A | N/A | N/A | 3.9 | 2 | 3
1049 | Siemens | Alta | Alemania | Sirena interior | WSIR-INT | 102 dB | Sirena interior inalámbrica TwoWay | Tapa anti-sabotaje, tono programable | Radio TwoWay SPC | Contact ID / SIA DC-09 (SPC) | Batería interna Li | 200 mA sirena | — | -10 °C a +55 °C | 130 × 130 × 45 mm | 350 g | EN 50131 grado 3, UL 1610, CE | Interior pasillo / hall | 75 |  |  | Complemento de la familia inalámbrica W | 1.481e-05 | 0.096 | 3 | Contact ID / SIA DC-09 (SPC) | Exclusivo radio de marca: SPC con receptor inalámbrico (868 MHz) | N/A | N/A | N/A | N/A | N/A | N/A | N/A | N/A | N/A | N/A | 3.2 | 2 | 3
1050 | Siemens | Alta | Alemania | Sirena interior | WSIR-INT (105 dB) | 105 dB | Sirena interior inalámbrica TwoWay | Tapa anti-sabotaje, tono programable | Radio TwoWay SPC | Contact ID / SIA DC-09 (SPC) | Batería interna Li | 200 mA sirena | — | -10 °C a +55 °C | 130 × 130 × 45 mm | 350 g | EN 50131 grado 3, UL 1610, CE | Interior pasillo / hall | 110 |  |  | Capacidad y rendimiento mejorados | 1.506e-05 | 0.097 | 3 | Contact ID / SIA DC-09 (SPC) | Exclusivo radio de marca: SPC con receptor inalámbrico (868 MHz) | N/A | N/A | N/A | N/A | N/A | N/A | N/A | N/A | N/A | N/A | 3.2 | 2 | 3
1051 | Siemens | Alta | Alemania | Sirena interior | WSIR-INT (110 dB) | 110 dB | Sirena interior inalámbrica TwoWay | Tapa anti-sabotaje, tono programable | Radio TwoWay SPC | Contact ID / SIA DC-09 (SPC) | Batería interna Li | 200 mA sirena | — | -10 °C a +55 °C | 130 × 130 × 45 mm | 350 g | EN 50131 grado 3, UL 1610, CE | Interior pasillo / hall | 165 |  |  | Tope de gama — máxima especificación | 1.546e-05 | 0.1 | 3 | Contact ID / SIA DC-09 (SPC) | Exclusivo radio de marca: SPC con receptor inalámbrico (868 MHz) | N/A | N/A | N/A | N/A | N/A | N/A | N/A | N/A | N/A | N/A | 3.3 | 2 | 3
1052 | Siemens | Alta | Alemania | Comunicador de eventos | SPLN1000 | Solo IP | Comunicador celular plug-on para SPC | SMS bidireccional, SIA/Contact ID | GSM/GPRS sobre X-BUS del panel | Contact ID / SIA DC-09 (SPC) | 12 VDC desde panel | 65 mA promedio | — | -10 °C a +55 °C | 90 × 60 × 20 mm | 80 g | EN 50131 grado 3, UL 1610, CE | Respaldo celular y reporte a CSDC | 75 |  |  | Variante económica de la gama | 0.099 | 0.346 | 12 | Contact ID / SIA DC-09 (SPC) | Centrales SPC (zonas mixtas 12 V) (mismo bus) | N/A | N/A | N/A | N/A | N/A | N/A | N/A | N/A | N/A | N/A | N/A | N/A | N/A
1053 | Siemens | Alta | Alemania | Comunicador de eventos | SPCN320.000 | IP + GPRS | Comunicador celular plug-on para SPC | SMS bidireccional, SIA/Contact ID | GSM/GPRS sobre X-BUS del panel | Contact ID / SIA DC-09 (SPC) | 12 VDC desde panel | 65 mA promedio | — | -10 °C a +55 °C | 90 × 60 × 20 mm | 80 g | EN 50131 grado 3, UL 1610, CE | Respaldo celular y reporte a CSDC | 110 |  |  | Gama de entrada | 0.053 | 0.232 | 12 | Contact ID / SIA DC-09 (SPC) | Centrales SPC (zonas mixtas 12 V) (mismo bus) | N/A | N/A | N/A | N/A | N/A | N/A | N/A | N/A | N/A | N/A | N/A | N/A | N/A
1054 | Siemens | Alta | Alemania | Comunicador de eventos | SPC Web Gateway | IP + LTE | Comunicador celular plug-on para SPC | SMS bidireccional, SIA/Contact ID | GSM/GPRS sobre X-BUS del panel | Contact ID / SIA DC-09 (SPC) | 12 VDC desde panel | 65 mA promedio | — | -10 °C a +55 °C | 90 × 60 × 20 mm | 80 g | EN 50131 grado 3, UL 1610, CE | Respaldo celular y reporte a CSDC | 150 |  |  | SPLN1000 (LAN) y SPC Web Gateway para IP; SPC Connect para nube | 0.088 | 0.32 | 12 | Contact ID / SIA DC-09 (SPC) | Centrales SPC (zonas mixtas 12 V) (mismo bus) | N/A | N/A | N/A | N/A | N/A | N/A | N/A | N/A | N/A | N/A | N/A | N/A | N/A
1055 | Siemens | Alta | Alemania | Comunicador de eventos | SPC Connect Basic | LTE dual-SIM | Comunicador celular plug-on para SPC | SMS bidireccional, SIA/Contact ID | GSM/GPRS sobre X-BUS del panel | Contact ID / SIA DC-09 (SPC) | 12 VDC desde panel | 65 mA promedio | — | -10 °C a +55 °C | 90 × 60 × 20 mm | 80 g | EN 50131 grado 3, UL 1610, CE | Respaldo celular y reporte a CSDC | 225 |  |  | Capacidad y rendimiento mejorados | 0.095 | 0.337 | 12 | Contact ID / SIA DC-09 (SPC) | Centrales SPC (zonas mixtas 12 V) (mismo bus) | N/A | N/A | N/A | N/A | N/A | N/A | N/A | N/A | N/A | N/A | N/A | N/A | N/A
1056 | Siemens | Alta | Alemania | Comunicador de eventos | SPC Connect Pro | LTE + IP + dialer | Comunicador celular plug-on para SPC | SMS bidireccional, SIA/Contact ID | GSM/GPRS sobre X-BUS del panel | Contact ID / SIA DC-09 (SPC) | 12 VDC desde panel | 65 mA promedio | — | -10 °C a +55 °C | 90 × 60 × 20 mm | 80 g | EN 50131 grado 3, UL 1610, CE | Respaldo celular y reporte a CSDC | 330 |  |  | Tope de gama — máxima especificación | 0.07 | 0.274 | 12 | Contact ID / SIA DC-09 (SPC) | Centrales SPC (zonas mixtas 12 V) (mismo bus) | N/A | N/A | N/A | N/A | N/A | N/A | N/A | N/A | N/A | N/A | N/A | N/A | N/A
1057 | Siemens | Alta | Alemania | Perimetral exterior | No disponible en portafolio | [16 empty] | Siemens no fabrica barreras IR; referencia Optex AX-200TTO vía zona alámbrica | N/A | N/A | N/A | N/A | N/A | N/A | N/A | N/A | N/A | N/A | N/A | N/A | N/A | N/A | N/A | N/A | N/A | N/A
1058 | Siemens | Alta | Alemania | Expansor / receptor | SPCE452.100 | 4 zonas | Expansor de zonas por X-BUS | Zonas con antimáscara y sabotaje por doble resistencia | X-BUS | Contact ID / SIA DC-09 (SPC) | 12 VDC desde panel | 35 mA + zonas | — | -10 °C a +55 °C | 165 × 105 × 30 mm | 220 g | EN 50131 grado 3, UL 1610, CE | Ampliación de paneles SPC | 55 |  |  | Variante económica de la gama | 0.03 | 0.05 | 12 | Contact ID / SIA DC-09 (SPC) | Centrales SPC (zonas mixtas 12 V) (mismo bus) | N/A | N/A | N/A | 4 | N/A | N/A | N/A | N/A | N/A | N/A | N/A | N/A | N/A
1059 | Siemens | Alta | Alemania | Expansor / receptor | SPCE652.100 | 8 zonas | Expansor de zonas por X-BUS | Zonas con antimáscara y sabotaje por doble resistencia | X-BUS | Contact ID / SIA DC-09 (SPC) | 12 VDC desde panel | 35 mA + zonas | — | -10 °C a +55 °C | 165 × 105 × 30 mm | 220 g | EN 50131 grado 3, UL 1610, CE | Ampliación de paneles SPC | 80 |  |  | Gama de entrada | 0.04 | 0.064 | 12 | Contact ID / SIA DC-09 (SPC) | Centrales SPC (zonas mixtas 12 V) (mismo bus) | N/A | N/A | N/A | 8 | N/A | N/A | N/A | N/A | N/A | N/A | N/A | N/A | N/A
1060 | Siemens | Alta | Alemania | Expansor / receptor | SPCE651.100 | 8 zonas + 2 salidas | Expansor de zonas por X-BUS | Zonas con antimáscara y sabotaje por doble resistencia | X-BUS | Contact ID / SIA DC-09 (SPC) | 12 VDC desde panel | 35 mA + zonas | — | -10 °C a +55 °C | 165 × 105 × 30 mm | 220 g | EN 50131 grado 3, UL 1610, CE | Ampliación de paneles SPC | 110 |  |  | SPCE452 (8 relés) y SPCW120/130 (radios SiWay) completan la gama | 0.036 | 0.059 | 12 | Contact ID / SIA DC-09 (SPC) | Centrales SPC (zonas mixtas 12 V) (mismo bus) | N/A | N/A | N/A | 8 | N/A | N/A | N/A | N/A | N/A | N/A | N/A | N/A | N/A
1061 | Siemens | Alta | Alemania | Expansor / receptor | SPCW130.100 | 16 zonas | Expansor de zonas por X-BUS | Zonas con antimáscara y sabotaje por doble resistencia | X-BUS | Contact ID / SIA DC-09 (SPC) | 12 VDC desde panel | 35 mA + zonas | — | -10 °C a +55 °C | 165 × 105 × 30 mm | 220 g | EN 50131 grado 3, UL 1610, CE | Ampliación de paneles SPC | 165 |  |  | Capacidad y rendimiento mejorados | 0.05 | 0.076 | 12 | Contact ID / SIA DC-09 (SPC) | Centrales SPC (zonas mixtas 12 V) (mismo bus) | N/A | N/A | N/A | 16 | N/A | N/A | N/A | N/A | N/A | N/A | N/A | N/A | N/A
1062 | Siemens | Alta | Alemania | Expansor / receptor | SPCW120.000 | 16 zonas + 4 salidas | Expansor de zonas por X-BUS | Zonas con antimáscara y sabotaje por doble resistencia | X-BUS | Contact ID / SIA DC-09 (SPC) | 12 VDC desde panel | 35 mA + zonas | — | -10 °C a +55 °C | 165 × 105 × 30 mm | 220 g | EN 50131 grado 3, UL 1610, CE | Ampliación de paneles SPC | 240 |  |  | Tope de gama — máxima especificación | 0.06 | 0.09 | 12 | Contact ID / SIA DC-09 (SPC) | Centrales SPC (zonas mixtas 12 V) (mismo bus) | N/A | N/A | N/A | 16 | N/A | N/A | N/A | N/A | N/A | N/A | N/A | N/A | N/A
1063 | Siemens | Alta | Alemania | Botón de pánico | WPAN (colgante básico) | Colgante básico | Botón de pánico inalámbrico personal | Señal supervisada y confirmación TwoWay | Radio TwoWay SPC | Contact ID / SIA DC-09 (SPC) | Batería CR2032 (3 V) | 5 µA en reposo | — | -10 °C a +55 °C | 50 × 33 × 13 mm | 20 g | EN 50131 grado 3, UL 1610, CE | Pánico personal y hold-up | 15 |  |  | Variante económica de la gama | 3.93e-06 | 1.628e-05 | 3 | Contact ID / SIA DC-09 (SPC) | Exclusivo radio de marca: SPC con receptor inalámbrico (868 MHz) | N/A | N/A | N/A | N/A | N/A | N/A | N/A | N/A | N/A | N/A | N/A | N/A | N/A
1064 | Siemens | Alta | Alemania | Botón de pánico | WPAN (colgante supervisado) | Colgante supervisado | Botón de pánico inalámbrico personal | Señal supervisada y confirmación TwoWay | Radio TwoWay SPC | Contact ID / SIA DC-09 (SPC) | Batería CR2032 (3 V) | 5 µA en reposo | — | -10 °C a +55 °C | 50 × 33 × 13 mm | 20 g | EN 50131 grado 3, UL 1610, CE | Pánico personal y hold-up | 20 |  |  | Gama de entrada | 5.37e-06 | 2.291e-05 | 3 | Contact ID / SIA DC-09 (SPC) | Exclusivo radio de marca: SPC con receptor inalámbrico (868 MHz) | N/A | N/A | N/A | N/A | N/A | N/A | N/A | N/A | N/A | N/A | N/A | N/A | N/A
1065 | Siemens | Alta | Alemania | Botón de pánico | WPAN | Botón de pared | Botón de pánico inalámbrico personal | Señal supervisada y confirmación TwoWay | Radio TwoWay SPC | Contact ID / SIA DC-09 (SPC) | Batería CR2032 (3 V) | 5 µA en reposo | — | -10 °C a +55 °C | 50 × 33 × 13 mm | 20 g | EN 50131 grado 3, UL 1610, CE | Pánico personal y hold-up | 30 |  |  | Familia inalámbrica W de SPC | 3.56e-06 | 1.458e-05 | 3 | Contact ID / SIA DC-09 (SPC) | Exclusivo radio de marca: SPC con receptor inalámbrico (868 MHz) | N/A | N/A | N/A | N/A | N/A | N/A | N/A | N/A | N/A | N/A | N/A | 1.1 | 1.5
1066 | Siemens | Alta | Alemania | Botón de pánico | WPAN (carcasa sabotaje) | Con carcasa sabotaje | Botón de pánico inalámbrico personal | Señal supervisada y confirmación TwoWay | Radio TwoWay SPC | Contact ID / SIA DC-09 (SPC) | Batería CR2032 (3 V) | 5 µA en reposo | — | -10 °C a +55 °C | 50 × 33 × 13 mm | 20 g | EN 50131 grado 3, UL 1610, CE | Pánico personal y hold-up | 45 |  |  | Capacidad y rendimiento mejorados | 6.29e-06 | 2.714e-05 | 3 | Contact ID / SIA DC-09 (SPC) | Exclusivo radio de marca: SPC con receptor inalámbrico (868 MHz) | N/A | N/A | N/A | N/A | N/A | N/A | N/A | N/A | N/A | N/A | N/A | 1.1 | 1.5
1067 | Siemens | Alta | Alemania | Botón de pánico | WPAN (hold-up) | Hold-up con código | Botón de pánico inalámbrico personal | Señal supervisada y confirmación TwoWay | Radio TwoWay SPC | Contact ID / SIA DC-09 (SPC) | Batería CR2032 (3 V) | 5 µA en reposo | — | -10 °C a +55 °C | 50 × 33 × 13 mm | 20 g | EN 50131 grado 3, UL 1610, CE | Pánico personal y hold-up | 65 |  |  | Tope de gama — máxima especificación | 4.86e-06 | 2.053e-05 | 3 | Contact ID / SIA DC-09 (SPC) | Exclusivo radio de marca: SPC con receptor inalámbrico (868 MHz) | N/A | N/A | N/A | N/A | N/A | N/A | N/A | N/A | N/A | N/A | N/A | 1.1 | 1.5
1068 | Siemens | Alta | Alemania | Mando inalámbrico | WRMT (básico) | 4 botones | Mando remoto inalámbrico con retroalimentación | Confirmación TwoWay LED/vibración | Radio TwoWay SPC | Contact ID / SIA DC-09 (SPC) | Batería CR2032 (3 V) | 5 µA en reposo | — | -10 °C a +55 °C | 60 × 35 × 12 mm | 25 g | EN 50131 grado 3, UL 1610, CE | Armado/desarmado y pánico | 12 |  |  | Variante económica de la gama | 4.33e-06 | 2.164e-05 | 3 | Contact ID / SIA DC-09 (SPC) | Exclusivo radio de marca: SPC con receptor inalámbrico (868 MHz) | N/A | N/A | N/A | N/A | N/A | N/A | N/A | N/A | N/A | N/A | N/A | N/A | N/A
1069 | Siemens | Alta | Alemania | Mando inalámbrico | WRMT (4 botones) | 4 botones + pánico | Mando remoto inalámbrico con retroalimentación | Confirmación TwoWay LED/vibración | Radio TwoWay SPC | Contact ID / SIA DC-09 (SPC) | Batería CR2032 (3 V) | 5 µA en reposo | — | -10 °C a +55 °C | 60 × 35 × 12 mm | 25 g | EN 50131 grado 3, UL 1610, CE | Armado/desarmado y pánico | 19 |  |  | Gama de entrada | 2.32e-06 | 1.16e-05 | 3 | Contact ID / SIA DC-09 (SPC) | Exclusivo radio de marca: SPC con receptor inalámbrico (868 MHz) | N/A | N/A | N/A | N/A | N/A | N/A | N/A | N/A | N/A | N/A | N/A | N/A | N/A
1070 | Siemens | Alta | Alemania | Mando inalámbrico | WRMT | 5 botones + pánico | Mando remoto inalámbrico con retroalimentación | Confirmación TwoWay LED/vibración | Radio TwoWay SPC | Contact ID / SIA DC-09 (SPC) | Batería CR2032 (3 V) | 5 µA en reposo | — | -10 °C a +55 °C | 60 × 35 × 12 mm | 25 g | EN 50131 grado 3, UL 1610, CE | Armado/desarmado y pánico | 25 |  |  | Familia inalámbrica W de SPC | 4.91e-06 | 2.457e-05 | 3 | Contact ID / SIA DC-09 (SPC) | Exclusivo radio de marca: SPC con receptor inalámbrico (868 MHz) | N/A | N/A | N/A | N/A | N/A | N/A | N/A | N/A | N/A | N/A | N/A | N/A | N/A
1071 | Siemens | Alta | Alemania | Mando inalámbrico | WRMT (con pánico) | Bidireccional con retroalimentación | Mando remoto inalámbrico con retroalimentación | Confirmación TwoWay LED/vibración | Radio TwoWay SPC | Contact ID / SIA DC-09 (SPC) | Batería CR2032 (3 V) | 5 µA en reposo | — | -10 °C a +55 °C | 60 × 35 × 12 mm | 25 g | EN 50131 grado 3, UL 1610, CE | Armado/desarmado y pánico | 35 |  |  | Capacidad y rendimiento mejorados | 5.24e-06 | 2.619e-05 | 3 | Contact ID / SIA DC-09 (SPC) | Exclusivo radio de marca: SPC con receptor inalámbrico (868 MHz) | N/A | N/A | N/A | N/A | N/A | N/A | N/A | N/A | N/A | N/A | N/A | N/A | N/A
1072 | Siemens | Alta | Alemania | Mando inalámbrico | WRMT (bidireccional) | Bidireccional táctil | Mando remoto inalámbrico con retroalimentación | Confirmación TwoWay LED/vibración | Radio TwoWay SPC | Contact ID / SIA DC-09 (SPC) | Batería CR2032 (3 V) | 5 µA en reposo | — | -10 °C a +55 °C | 60 × 35 × 12 mm | 25 g | EN 50131 grado 3, UL 1610, CE | Armado/desarmado y pánico | 55 |  |  | Tope de gama — máxima especificación | 2.41e-06 | 1.203e-05 | 3 | Contact ID / SIA DC-09 (SPC) | Exclusivo radio de marca: SPC con receptor inalámbrico (868 MHz) | N/A | N/A | N/A | N/A | N/A | N/A | N/A | N/A | N/A | N/A | N/A | N/A | N/A

## Base de Datos SADI
Base de Datos Técnica — SADI · Sistemas de Detección de Incendios (16 marcas × 16 tipos × 5 variantes)
N° | Marca | Nivel | País | Tipo de Dispositivo | Modelo | Puntos / Lazos · Área | Tecnología / Sensor | Clase / Modo de Operación | Comunicación / Red | Protocolo del Lazo | Alimentación | Consumo | Protección | Temp. Operación | Dimensiones | Peso | Certificaciones | Uso Recomendado | Precio Ref. (USD) | Proveedor | Stock | Observaciones | Consumo en Reposo (A) | Consumo en Alarma (A) | Tensión de Alimentación (V) | Protocolos Compatibles | Centrales Compatibles | Consumo en Reposo de la Central (A) | Consumo en Alarma de la Central (A) | Corriente Nominal de la Fuente (A) | Zonas de la Central | Lazos | Puntos por Lazo | Área de Cobertura (m²) | Radio de Cobertura (m) | Alcance (m) | Apertura del Sector (grados) | Forma de Cobertura | Potencia Acústica (W) | Altura Mínima de Montaje (m) | Altura Máxima de Montaje (m)
1 | Honeywell Fire | Alta | EE. UU. | Panel direccionable | MS-9050UD | 2 lazos · 318 puntos | Central direccionable con procesador dual | Sincronización Notifier, LCD-160 display | Red Notifier ONNX / SNMP | Protocolo Notifier (ONNX) | 120/240 VAC · baterías 12 V 18 Ah | 500 mA en reposo | — | 0 °C a +49 °C | 406 × 457 × 117 mm | 14.5 kg | UL 864 (10.ª ed.), FM, CE | Edificios medianos y grandes | 640 |  |  | Variante económica de la gama | 0.5 | 1.367 | 24 | Protocolo Notifier (ONNX) | Central maestra — Centrales Notifier (protocolo ONNX/FlashScan) | 0.5 | 1.367 | 6 | N/A | 2 | 318 | N/A | N/A | N/A | N/A | N/A | N/A | N/A | N/A
2 | Honeywell Fire | Alta | EE. UU. | Panel direccionable | NFS-320 | 2 lazos · 318 puntos | Central direccionable con procesador dual | Sincronización Notifier, LCD-160 display | Red Notifier ONNX / SNMP | Protocolo Notifier (ONNX) | 120/240 VAC · baterías 12 V 18 Ah | 500 mA en reposo | — | 0 °C a +49 °C | 406 × 457 × 117 mm | 14.5 kg | UL 864 (10.ª ed.), FM, CE | Edificios medianos y grandes | 960 |  |  | Gama de entrada | 0.5 | 1.982 | 24 | Protocolo Notifier (ONNX) | Central maestra — Centrales Notifier (protocolo ONNX/FlashScan) | 0.5 | 1.982 | 6 | N/A | 2 | 318 | N/A | N/A | N/A | N/A | N/A | N/A | N/A | N/A
3 | Honeywell Fire | Alta | EE. UU. | Panel direccionable | NFS2-640 | 2 lazos · 318 puntos | Central direccionable con procesador dual | Sincronización Notifier, LCD-160 display | Red Notifier ONNX / SNMP | Protocolo Notifier (ONNX) | 120/240 VAC · baterías 12 V 18 Ah | 500 mA en reposo | — | 0 °C a +49 °C | 406 × 457 × 117 mm | 14.5 kg | UL 864 (10.ª ed.), FM, CE | Edificios medianos y grandes | 1280 |  |  | Ampliable a 4 lazos con módulos | 0.5 | 2.787 | 24 | Protocolo Notifier (ONNX) | Central maestra — Centrales Notifier (protocolo ONNX/FlashScan) | 0.5 | 2.787 | 6 | N/A | 2 | 318 | N/A | N/A | N/A | N/A | N/A | N/A | N/A | N/A
4 | Honeywell Fire | Alta | EE. UU. | Panel direccionable | NFS2-3030 | 2 lazos · 318 puntos | Central direccionable con procesador dual | Sincronización Notifier, LCD-160 display | Red Notifier ONNX / SNMP | Protocolo Notifier (ONNX) | 120/240 VAC · baterías 12 V 18 Ah | 500 mA en reposo | — | 0 °C a +49 °C | 406 × 457 × 117 mm | 14.5 kg | UL 864 (10.ª ed.), FM, CE | Edificios medianos y grandes | 1920 |  |  | Capacidad y rendimiento mejorados | 0.5 | 2.783 | 24 | Protocolo Notifier (ONNX) | Central maestra — Centrales Notifier (protocolo ONNX/FlashScan) | 0.5 | 2.783 | 6 | N/A | 2 | 318 | N/A | N/A | N/A | N/A | N/A | N/A | N/A | N/A
5 | Honeywell Fire | Alta | EE. UU. | Panel direccionable | NFS-320E | 2 lazos · 318 puntos | Central direccionable con procesador dual | Sincronización Notifier, LCD-160 display | Red Notifier ONNX / SNMP | Protocolo Notifier (ONNX) | 120/240 VAC · baterías 12 V 18 Ah | 500 mA en reposo | — | 0 °C a +49 °C | 406 × 457 × 117 mm | 14.5 kg | UL 864 (10.ª ed.), FM, CE | Edificios medianos y grandes | 2815 |  |  | Tope de gama — máxima especificación | 0.5 | 1.869 | 24 | Protocolo Notifier (ONNX) | Central maestra — Centrales Notifier (protocolo ONNX/FlashScan) | 0.5 | 1.869 | 6 | N/A | 2 | 318 | N/A | N/A | N/A | N/A | N/A | N/A | N/A | N/A
6 | Honeywell Fire | Alta | EE. UU. | Panel convencional | No disponible en portafolio | [16 empty] | Notifier es direccionable; línea convencional bajo Fire-Lite (MS-9050UD) | N/A | N/A | N/A | N/A | N/A | N/A | N/A | N/A | N/A | N/A | N/A | N/A | N/A | N/A | N/A | N/A | N/A | N/A | N/A
7 | Honeywell Fire | Alta | EE. UU. | Humo convencional | No disponible en portafolio | [16 empty] | Línea convencional bajo Fire-Lite / System Sensor i3 | N/A | N/A | N/A | N/A | N/A | N/A | N/A | N/A | N/A | N/A | N/A | N/A | N/A | N/A | N/A | N/A | N/A | N/A | N/A
8 | Honeywell Fire | Alta | EE. UU. | Humo direccionable | FSP-851 | Área 60 m² | Óptico fotoeléctrico con cámara inmune a polvo | Sensibilidad ajustable, deriva compensada | Lazo Notifier | Protocolo Notifier (ONNX) | Lazo 24 VDC | — | — | 0 °C a +49 °C | Ø 102 × 42 mm + base | 160 g | UL 864 (10.ª ed.), FM, CE | Interior general (oficinas, aulas) | 40 |  |  | Variante económica de la gama | 7.982e-05 | 0.003 | 24 | Protocolo Notifier (ONNX) | Centrales Notifier (protocolo ONNX/FlashScan) | N/A | N/A | N/A | N/A | N/A | N/A | 60 | N/A | N/A | N/A | Volumétrica cilíndrica (montaje techo) | N/A | 2.5 | 6
9 | Honeywell Fire | Alta | EE. UU. | Humo direccionable | FSP-951 | Área 80 m² | Óptico fotoeléctrico con cámara inmune a polvo | Sensibilidad ajustable, deriva compensada | Lazo Notifier | Protocolo Notifier (ONNX) | Lazo 24 VDC | — | — | 0 °C a +49 °C | Ø 102 × 42 mm + base | 160 g | UL 864 (10.ª ed.), FM, CE | Interior general (oficinas, aulas) | 60 |  |  | Gama de entrada | 6.772e-05 | 0.002 | 24 | Protocolo Notifier (ONNX) | Centrales Notifier (protocolo ONNX/FlashScan) | N/A | N/A | N/A | N/A | N/A | N/A | 80 | N/A | N/A | N/A | Volumétrica cilíndrica (montaje techo) | N/A | 2.5 | 6
10 | Honeywell Fire | Alta | EE. UU. | Humo direccionable | FSA-951 | Área 100 m² | Óptico fotoeléctrico con cámara inmune a polvo | Sensibilidad ajustable, deriva compensada | Lazo Notifier | Protocolo Notifier (ONNX) | Lazo 24 VDC | — | — | 0 °C a +49 °C | Ø 102 × 42 mm + base | 160 g | UL 864 (10.ª ed.), FM, CE | Interior general (oficinas, aulas) | 85 |  |  | Base B210LP incluida; detector de referencia | 8.911e-05 | 0.003 | 24 | Protocolo Notifier (ONNX) | Centrales Notifier (protocolo ONNX/FlashScan) | N/A | N/A | N/A | N/A | N/A | N/A | 100 | N/A | N/A | N/A | Volumétrica cilíndrica (montaje techo) | N/A | 2.5 | 6
11 | Honeywell Fire | Alta | EE. UU. | Humo direccionable | FAPT-851 | Área 100 m² + direccionamiento | Óptico fotoeléctrico con cámara inmune a polvo | Sensibilidad ajustable, deriva compensada | Lazo Notifier | Protocolo Notifier (ONNX) | Lazo 24 VDC | — | — | 0 °C a +49 °C | Ø 102 × 42 mm + base | 160 g | UL 864 (10.ª ed.), FM, CE | Interior general (oficinas, aulas) | 125 |  |  | Capacidad y rendimiento mejorados | 0.00011557 | 0.005 | 24 | Protocolo Notifier (ONNX) | Centrales Notifier (protocolo ONNX/FlashScan) | N/A | N/A | N/A | N/A | N/A | N/A | 100 | N/A | N/A | N/A | Volumétrica cilíndrica (montaje techo) | N/A | 2.5 | 6
12 | Honeywell Fire | Alta | EE. UU. | Humo direccionable | FSA-210B | Área 120 m² | Óptico fotoeléctrico con cámara inmune a polvo | Sensibilidad ajustable, deriva compensada | Lazo Notifier | Protocolo Notifier (ONNX) | Lazo 24 VDC | — | — | 0 °C a +49 °C | Ø 102 × 42 mm + base | 160 g | UL 864 (10.ª ed.), FM, CE | Interior general (oficinas, aulas) | 185 |  |  | Tope de gama — máxima especificación | 7.025e-05 | 0.003 | 24 | Protocolo Notifier (ONNX) | Centrales Notifier (protocolo ONNX/FlashScan) | N/A | N/A | N/A | N/A | N/A | N/A | 120 | N/A | N/A | N/A | Volumétrica cilíndrica (montaje techo) | N/A | 2.5 | 6
13 | Honeywell Fire | Alta | EE. UU. | Térmico direccionable | FST-851 | Clase A1R | Termovelocimétrico 57 °C con termistor | Clase A1R (EN 54-5), compensación de deriva | Lazo Notifier | Protocolo Notifier (ONNX) | Lazo 24 VDC | — | — | 0 °C a +49 °C | Ø 102 × 42 mm + base | 155 g | UL 864 (10.ª ed.), FM, CE | Cocinas, cuartos técnicos | 40 |  |  | Variante económica de la gama | 5.087e-05 | 0.002 | 24 | Protocolo Notifier (ONNX) | Centrales Notifier (protocolo ONNX/FlashScan) | N/A | N/A | N/A | N/A | N/A | N/A | 40 | N/A | N/A | N/A | Volumétrica cilíndrica (montaje techo) | N/A | 2.5 | 6
14 | Honeywell Fire | Alta | EE. UU. | Térmico direccionable | FST-951 | Clase A1S | Termovelocimétrico 57 °C con termistor | Clase A1R (EN 54-5), compensación de deriva | Lazo Notifier | Protocolo Notifier (ONNX) | Lazo 24 VDC | — | — | 0 °C a +49 °C | Ø 102 × 42 mm + base | 155 g | UL 864 (10.ª ed.), FM, CE | Cocinas, cuartos técnicos | 60 |  |  | Gama de entrada | 7.951e-05 | 0.003 | 24 | Protocolo Notifier (ONNX) | Centrales Notifier (protocolo ONNX/FlashScan) | N/A | N/A | N/A | N/A | N/A | N/A | 50 | N/A | N/A | N/A | Volumétrica cilíndrica (montaje techo) | N/A | 2.5 | 6
15 | Honeywell Fire | Alta | EE. UU. | Térmico direccionable | FST-951R | Clase A2S | Termovelocimétrico 57 °C con termistor | Clase A1R (EN 54-5), compensación de deriva | Lazo Notifier | Protocolo Notifier (ONNX) | Lazo 24 VDC | — | — | 0 °C a +49 °C | Ø 102 × 42 mm + base | 155 g | UL 864 (10.ª ed.), FM, CE | Cocinas, cuartos técnicos | 80 |  |  | Opción con aislador FST-951R | 0.00010221 | 0.005 | 24 | Protocolo Notifier (ONNX) | Centrales Notifier (protocolo ONNX/FlashScan) | N/A | N/A | N/A | N/A | N/A | N/A | 57 | N/A | N/A | N/A | Volumétrica cilíndrica (montaje techo) | N/A | 2.5 | 6
16 | Honeywell Fire | Alta | EE. UU. | Térmico direccionable | FST-951V | A2S + compensación deriva | Termovelocimétrico 57 °C con termistor | Clase A1R (EN 54-5), compensación de deriva | Lazo Notifier | Protocolo Notifier (ONNX) | Lazo 24 VDC | — | — | 0 °C a +49 °C | Ø 102 × 42 mm + base | 155 g | UL 864 (10.ª ed.), FM, CE | Cocinas, cuartos técnicos | 120 |  |  | Capacidad y rendimiento mejorados | 0.0001003 | 0.005 | 24 | Protocolo Notifier (ONNX) | Centrales Notifier (protocolo ONNX/FlashScan) | N/A | N/A | N/A | N/A | N/A | N/A | 57 | N/A | N/A | N/A | Volumétrica cilíndrica (montaje techo) | N/A | 2.5 | 6
17 | Honeywell Fire | Alta | EE. UU. | Térmico direccionable | FSA-210T | CS + compensación | Termovelocimétrico 57 °C con termistor | Clase A1R (EN 54-5), compensación de deriva | Lazo Notifier | Protocolo Notifier (ONNX) | Lazo 24 VDC | — | — | 0 °C a +49 °C | Ø 102 × 42 mm + base | 155 g | UL 864 (10.ª ed.), FM, CE | Cocinas, cuartos técnicos | 180 |  |  | Tope de gama — máxima especificación | 5.365e-05 | 0.002 | 24 | Protocolo Notifier (ONNX) | Centrales Notifier (protocolo ONNX/FlashScan) | N/A | N/A | N/A | N/A | N/A | N/A | 41 | N/A | N/A | N/A | Volumétrica cilíndrica (montaje techo) | N/A | 2.5 | 6
18 | Honeywell Fire | Alta | EE. UU. | Multicriterio | FSC-851 | Humo + térmico | Sensor multi-criterio láser-foto VIEW | Algoritmos anti-falsa alarma con verificación doble | Lazo Notifier | Protocolo Notifier (ONNX) | Lazo 24 VDC | — | — | 0 °C a +49 °C | Ø 102 × 42 mm + base | 165 g | UL 864 (10.ª ed.), FM, CE | Riesgos con falsas alarmas históricas | 55 |  |  | Variante económica de la gama | 0.00011664 | 0.005 | 24 | Protocolo Notifier (ONNX) | Centrales Notifier (protocolo ONNX/FlashScan) | N/A | N/A | N/A | N/A | N/A | N/A | 101 | N/A | N/A | N/A | Volumétrica multi-sensor (humo+térmico+CO) | N/A | 2.5 | 6
19 | Honeywell Fire | Alta | EE. UU. | Multicriterio | FSC-851 (alta sensibilidad) | Humo + térmico + CO | Sensor multi-criterio láser-foto VIEW | Algoritmos anti-falsa alarma con verificación doble | Lazo Notifier | Protocolo Notifier (ONNX) | Lazo 24 VDC | — | — | 0 °C a +49 °C | Ø 102 × 42 mm + base | 165 g | UL 864 (10.ª ed.), FM, CE | Riesgos con falsas alarmas históricas | 85 |  |  | Gama de entrada | 0.00010981 | 0.004 | 24 | Protocolo Notifier (ONNX) | Centrales Notifier (protocolo ONNX/FlashScan) | N/A | N/A | N/A | N/A | N/A | N/A | 97 | N/A | N/A | N/A | Volumétrica multi-sensor (humo+térmico+CO) | N/A | 2.5 | 6
20 | Honeywell Fire | Alta | EE. UU. | Multicriterio | FSC-851-ISO | Multi-sensor 3 canales | Sensor multi-criterio láser-foto VIEW | Algoritmos anti-falsa alarma con verificación doble | Lazo Notifier | Protocolo Notifier (ONNX) | Lazo 24 VDC | — | — | 0 °C a +49 °C | Ø 102 × 42 mm + base | 165 g | UL 864 (10.ª ed.), FM, CE | Riesgos con falsas alarmas históricas | 115 |  |  | FSC-851T añade sensor térmico; base B210LP | 0.00010048 | 0.004 | 24 | Protocolo Notifier (ONNX) | Centrales Notifier (protocolo ONNX/FlashScan) | N/A | N/A | N/A | N/A | N/A | N/A | 92 | N/A | N/A | N/A | Volumétrica multi-sensor (humo+térmico+CO) | N/A | 2.5 | 6
21 | Honeywell Fire | Alta | EE. UU. | Multicriterio | FSC-851T (con térmico) | Multi + algoritmos anti-falsa | Sensor multi-criterio láser-foto VIEW | Algoritmos anti-falsa alarma con verificación doble | Lazo Notifier | Protocolo Notifier (ONNX) | Lazo 24 VDC | — | — | 0 °C a +49 °C | Ø 102 × 42 mm + base | 165 g | UL 864 (10.ª ed.), FM, CE | Riesgos con falsas alarmas históricas | 175 |  |  | Capacidad y rendimiento mejorados | 8.461e-05 | 0.003 | 24 | Protocolo Notifier (ONNX) | Centrales Notifier (protocolo ONNX/FlashScan) | N/A | N/A | N/A | N/A | N/A | N/A | 83 | N/A | N/A | N/A | Volumétrica multi-sensor (humo+térmico+CO) | N/A | 2.5 | 6
22 | Honeywell Fire | Alta | EE. UU. | Multicriterio | FSA-951 (referencia foto) | Multi + verificación doble | Sensor multi-criterio láser-foto VIEW | Algoritmos anti-falsa alarma con verificación doble | Lazo Notifier | Protocolo Notifier (ONNX) | Lazo 24 VDC | — | — | 0 °C a +49 °C | Ø 102 × 42 mm + base | 165 g | UL 864 (10.ª ed.), FM, CE | Riesgos con falsas alarmas históricas | 255 |  |  | Tope de gama — máxima especificación | 8.202e-05 | 0.003 | 24 | Protocolo Notifier (ONNX) | Centrales Notifier (protocolo ONNX/FlashScan) | N/A | N/A | N/A | N/A | N/A | N/A | 81 | N/A | N/A | N/A | Volumétrica multi-sensor (humo+térmico+CO) | N/A | 2.5 | 6
23 | Honeywell Fire | Alta | EE. UU. | Detector de llama | No disponible en portafolio | [16 empty] | Flamas bajo Fire Sentry (Honeywell) FS-24X | N/A | N/A | N/A | N/A | N/A | N/A | N/A | N/A | N/A | N/A | N/A | N/A | N/A | N/A | N/A | N/A | N/A | N/A | N/A
24 | Honeywell Fire | Alta | EE. UU. | Aspiración (ASD) | FAAST LT-100 | Área 800 m² | Aspiración láser con cámara de detección dual | 4 umbrales de alarma, filtro de reemplazo | Ethernet/IP + lazo opcional | Protocolo Notifier (ONNX) | 24 VDC | 90 W máx con calefacción | IP40 | 0 °C a +49 °C | 330 × 225 × 130 mm | 4.2 kg | UL 864 (10.ª ed.), FM, CE | Almacenes, centros de datos, atrios | 1925 |  |  | Variante económica de la gama | 1.294 | 1.991 | 24 | Protocolo Notifier (ONNX) | Autónomo con relés/Ethernet; integrable a Centrales Notifier (protocolo ONNX/FlashScan) vía módulo de monitoreo | N/A | N/A | N/A | N/A | N/A | N/A | 800 | N/A | N/A | N/A | Muestreo por red de tubos (aspiración) | N/A | 2.5 | 25
25 | Honeywell Fire | Alta | EE. UU. | Aspiración (ASD) | FAAST LT-200 | Área 1,000 m² | Aspiración láser con cámara de detección dual | 4 umbrales de alarma, filtro de reemplazo | Ethernet/IP + lazo opcional | Protocolo Notifier (ONNX) | 24 VDC | 90 W máx con calefacción | IP40 | 0 °C a +49 °C | 330 × 225 × 130 mm | 4.2 kg | UL 864 (10.ª ed.), FM, CE | Almacenes, centros de datos, atrios | 2885 |  |  | Gama de entrada | 1.192 | 1.827 | 24 | Protocolo Notifier (ONNX) | Autónomo con relés/Ethernet; integrable a Centrales Notifier (protocolo ONNX/FlashScan) vía módulo de monitoreo | N/A | N/A | N/A | N/A | N/A | N/A | 1000 | N/A | N/A | N/A | Muestreo por red de tubos (aspiración) | N/A | 2.5 | 25
26 | Honeywell Fire | Alta | EE. UU. | Aspiración (ASD) | FAAST XL-50 | Área 1,600 m² | Aspiración láser con cámara de detección dual | 4 umbrales de alarma, filtro de reemplazo | Ethernet/IP + lazo opcional | Protocolo Notifier (ONNX) | 24 VDC | 90 W máx con calefacción | IP40 | 0 °C a +49 °C | 330 × 225 × 130 mm | 4.2 kg | UL 864 (10.ª ed.), FM, CE | Almacenes, centros de datos, atrios | 3850 |  |  | FAAST LT con red Ethernet integrada | 1.241 | 1.906 | 24 | Protocolo Notifier (ONNX) | Autónomo con relés/Ethernet; integrable a Centrales Notifier (protocolo ONNX/FlashScan) vía módulo de monitoreo | N/A | N/A | N/A | N/A | N/A | N/A | 1600 | N/A | N/A | N/A | Muestreo por red de tubos (aspiración) | N/A | 2.5 | 25
27 | Honeywell Fire | Alta | EE. UU. | Aspiración (ASD) | FAAST 810 | Área 2,000 m² | Aspiración láser con cámara de detección dual | 4 umbrales de alarma, filtro de reemplazo | Ethernet/IP + lazo opcional | Protocolo Notifier (ONNX) | 24 VDC | 90 W máx con calefacción | IP40 | 0 °C a +49 °C | 330 × 225 × 130 mm | 4.2 kg | UL 864 (10.ª ed.), FM, CE | Almacenes, centros de datos, atrios | 5775 |  |  | Capacidad y rendimiento mejorados | 0.909 | 1.374 | 24 | Protocolo Notifier (ONNX) | Autónomo con relés/Ethernet; integrable a Centrales Notifier (protocolo ONNX/FlashScan) vía módulo de monitoreo | N/A | N/A | N/A | N/A | N/A | N/A | 2000 | N/A | N/A | N/A | Muestreo por red de tubos (aspiración) | N/A | 2.5 | 25
28 | Honeywell Fire | Alta | EE. UU. | Aspiración (ASD) | VESDA VLP-000 | Área 2,500 m² | Aspiración láser con cámara de detección dual | 4 umbrales de alarma, filtro de reemplazo | Ethernet/IP + lazo opcional | Protocolo Notifier (ONNX) | 24 VDC | 90 W máx con calefacción | IP40 | 0 °C a +49 °C | 330 × 225 × 130 mm | 4.2 kg | UL 864 (10.ª ed.), FM, CE | Almacenes, centros de datos, atrios | 8470 |  |  | Tope de gama — máxima especificación | 1.274 | 1.959 | 24 | Protocolo Notifier (ONNX) | Autónomo con relés/Ethernet; integrable a Centrales Notifier (protocolo ONNX/FlashScan) vía módulo de monitoreo | N/A | N/A | N/A | N/A | N/A | N/A | 2500 | N/A | N/A | N/A | Muestreo por red de tubos (aspiración) | N/A | 2.5 | 25
29 | Honeywell Fire | Alta | EE. UU. | Lineal de haz | FSL-100 | Alcance 50 m | Haz proyectado láser con cámara refleja | Compensación de deriva, anti-obstrucción | Lazo Notifier | Protocolo Notifier (ONNX) | Lazo 24 VDC | — | — | 0 °C a +49 °C | Transmisor 210 × 125 × 90 mm | 620 g | UL 864 (10.ª ed.), FM, CE | Atrios, naves y grandes alturas | 490 |  |  | Variante económica de la gama | 0.053 | 0.073 | 24 | Protocolo Notifier (ONNX) | Centrales Notifier (protocolo ONNX/FlashScan) (lazo con base receptora) | N/A | N/A | N/A | N/A | N/A | N/A | 650 | N/A | 50 | N/A | Lineal (haz proyectado) | N/A | 6 | 50
30 | Honeywell Fire | Alta | EE. UU. | Lineal de haz | FSL-751 | Alcance 70 m | Haz proyectado láser con cámara refleja | Compensación de deriva, anti-obstrucción | Lazo Notifier | Protocolo Notifier (ONNX) | Lazo 24 VDC | — | — | 0 °C a +49 °C | Transmisor 210 × 125 × 90 mm | 620 g | UL 864 (10.ª ed.), FM, CE | Atrios, naves y grandes alturas | 735 |  |  | Gama de entrada | 0.054 | 0.074 | 24 | Protocolo Notifier (ONNX) | Centrales Notifier (protocolo ONNX/FlashScan) (lazo con base receptora) | N/A | N/A | N/A | N/A | N/A | N/A | 910 | N/A | 70 | N/A | Lineal (haz proyectado) | N/A | 6 | 70
31 | Honeywell Fire | Alta | EE. UU. | Lineal de haz | FSL-756 | Alcance 100 m | Haz proyectado láser con cámara refleja | Compensación de deriva, anti-obstrucción | Lazo Notifier | Protocolo Notifier (ONNX) | Lazo 24 VDC | — | — | 0 °C a +49 °C | Transmisor 210 × 125 × 90 mm | 620 g | UL 864 (10.ª ed.), FM, CE | Atrios, naves y grandes alturas | 985 |  |  | Detección para techos de 8-100 m | 0.048 | 0.068 | 24 | Protocolo Notifier (ONNX) | Centrales Notifier (protocolo ONNX/FlashScan) (lazo con base receptora) | N/A | N/A | N/A | N/A | N/A | N/A | 1200 | N/A | 100 | N/A | Lineal (haz proyectado) | N/A | 6 | 100
32 | Honeywell Fire | Alta | EE. UU. | Lineal de haz | FS-24X-BEAM | 100 m auto-alineado | Haz proyectado láser con cámara refleja | Compensación de deriva, anti-obstrucción | Lazo Notifier | Protocolo Notifier (ONNX) | Lazo 24 VDC | — | — | 0 °C a +49 °C | Transmisor 210 × 125 × 90 mm | 620 g | UL 864 (10.ª ed.), FM, CE | Atrios, naves y grandes alturas | 1475 |  |  | Capacidad y rendimiento mejorados | 0.04 | 0.06 | 24 | Protocolo Notifier (ONNX) | Centrales Notifier (protocolo ONNX/FlashScan) (lazo con base receptora) | N/A | N/A | N/A | N/A | N/A | N/A | 1000 | N/A | 100 | N/A | Lineal (haz proyectado) | N/A | 6 | 100
33 | Honeywell Fire | Alta | EE. UU. | Lineal de haz | FSL-251 | 150 m auto-alineado | Haz proyectado láser con cámara refleja | Compensación de deriva, anti-obstrucción | Lazo Notifier | Protocolo Notifier (ONNX) | Lazo 24 VDC | — | — | 0 °C a +49 °C | Transmisor 210 × 125 × 90 mm | 620 g | UL 864 (10.ª ed.), FM, CE | Atrios, naves y grandes alturas | 2165 |  |  | Tope de gama — máxima especificación | 0.047 | 0.067 | 24 | Protocolo Notifier (ONNX) | Centrales Notifier (protocolo ONNX/FlashScan) (lazo con base receptora) | N/A | N/A | N/A | N/A | N/A | N/A | 1650 | N/A | 150 | N/A | Lineal (haz proyectado) | N/A | 6 | 150
34 | Honeywell Fire | Alta | EE. UU. | Estación manual | NBG-12LX | Simple acción | Palanca doble acción con llave de rearme | Cerradura knock-down reutilizable | Lazo Notifier | Protocolo Notifier (ONNX) | Lazo 24 VDC | — | — | 0 °C a +49 °C | 120 × 120 × 40 mm | 220 g | UL 864 (10.ª ed.), FM, CE | Vías de evacuación (NFPA 72) | 30 |  |  | Variante económica de la gama | 0.00020742 | 0.003 | 24 | Protocolo Notifier (ONNX) | Centrales Notifier (protocolo ONNX/FlashScan) | N/A | N/A | N/A | N/A | N/A | N/A | N/A | N/A | N/A | N/A | N/A | N/A | 1.05 | 1.4
35 | Honeywell Fire | Alta | EE. UU. | Estación manual | NBG-12LX-A | Simple acción rearmable | Palanca doble acción con llave de rearme | Cerradura knock-down reutilizable | Lazo Notifier | Protocolo Notifier (ONNX) | Lazo 24 VDC | — | — | 0 °C a +49 °C | 120 × 120 × 40 mm | 220 g | UL 864 (10.ª ed.), FM, CE | Vías de evacuación (NFPA 72) | 50 |  |  | Gama de entrada | 0.0003278 | 0.004 | 24 | Protocolo Notifier (ONNX) | Centrales Notifier (protocolo ONNX/FlashScan) | N/A | N/A | N/A | N/A | N/A | N/A | N/A | N/A | N/A | N/A | N/A | N/A | 1.05 | 1.4
36 | Honeywell Fire | Alta | EE. UU. | Estación manual | NBG-12LO | Doble acción | Palanca doble acción con llave de rearme | Cerradura knock-down reutilizable | Lazo Notifier | Protocolo Notifier (ONNX) | Lazo 24 VDC | — | — | 0 °C a +49 °C | 120 × 120 × 40 mm | 220 g | UL 864 (10.ª ed.), FM, CE | Vías de evacuación (NFPA 72) | 65 |  |  | Incluye aislador opcional | 0.00034486 | 0.004 | 24 | Protocolo Notifier (ONNX) | Centrales Notifier (protocolo ONNX/FlashScan) | N/A | N/A | N/A | N/A | N/A | N/A | N/A | N/A | N/A | N/A | N/A | N/A | 1.05 | 1.4
37 | Honeywell Fire | Alta | EE. UU. | Estación manual | NBG-12LSP | Doble acción + indicador | Palanca doble acción con llave de rearme | Cerradura knock-down reutilizable | Lazo Notifier | Protocolo Notifier (ONNX) | Lazo 24 VDC | — | — | 0 °C a +49 °C | 120 × 120 × 40 mm | 220 g | UL 864 (10.ª ed.), FM, CE | Vías de evacuación (NFPA 72) | 100 |  |  | Capacidad y rendimiento mejorados | 0.0003554 | 0.005 | 24 | Protocolo Notifier (ONNX) | Centrales Notifier (protocolo ONNX/FlashScan) | N/A | N/A | N/A | N/A | N/A | N/A | N/A | N/A | N/A | N/A | N/A | N/A | 1.05 | 1.4
38 | Honeywell Fire | Alta | EE. UU. | Estación manual | M500K | Direccionable con aislador | Palanca doble acción con llave de rearme | Cerradura knock-down reutilizable | Lazo Notifier | Protocolo Notifier (ONNX) | Lazo 24 VDC | — | — | 0 °C a +49 °C | 120 × 120 × 40 mm | 220 g | UL 864 (10.ª ed.), FM, CE | Vías de evacuación (NFPA 72) | 145 |  |  | Tope de gama — máxima especificación | 0.00020136 | 0.003 | 24 | Protocolo Notifier (ONNX) | Centrales Notifier (protocolo ONNX/FlashScan) | N/A | N/A | N/A | N/A | N/A | N/A | N/A | N/A | N/A | N/A | N/A | N/A | 1.05 | 1.4
39 | Honeywell Fire | Alta | EE. UU. | Sirena con estrobo | No disponible en portafolio | [16 empty] | Notificación bajo System Sensor SpectrAlert Advance | N/A | N/A | N/A | N/A | N/A | N/A | N/A | N/A | N/A | N/A | N/A | N/A | N/A | N/A | N/A | N/A | N/A | N/A | N/A
40 | Honeywell Fire | Alta | EE. UU. | Módulo de monitoreo | FMM-1 | 1 entrada | Módulo direccionable FlashScan de monitoreo | Monitorea zonas convencionales y contactos secos | Lazo Notifier | Protocolo Notifier (ONNX) | Lazo 24 VDC | — | — | 0 °C a +49 °C | 65 × 45 × 18 mm | 60 g | UL 864 (10.ª ed.), FM, CE | Integración de equipos existentes | 30 |  |  | Variante económica de la gama | 0.00048252 | 0.006 | 24 | Protocolo Notifier (ONNX) | Centrales Notifier (protocolo ONNX/FlashScan) | N/A | N/A | N/A | N/A | N/A | N/A | N/A | N/A | N/A | N/A | N/A | N/A | N/A | N/A
41 | Honeywell Fire | Alta | EE. UU. | Módulo de monitoreo | FMM-101 | 1 entrada supervisada | Módulo direccionable FlashScan de monitoreo | Monitorea zonas convencionales y contactos secos | Lazo Notifier | Protocolo Notifier (ONNX) | Lazo 24 VDC | — | — | 0 °C a +49 °C | 65 × 45 × 18 mm | 60 g | UL 864 (10.ª ed.), FM, CE | Integración de equipos existentes | 45 |  |  | Gama de entrada | 0.00052816 | 0.007 | 24 | Protocolo Notifier (ONNX) | Centrales Notifier (protocolo ONNX/FlashScan) | N/A | N/A | N/A | N/A | N/A | N/A | N/A | N/A | N/A | N/A | N/A | N/A | N/A | N/A
42 | Honeywell Fire | Alta | EE. UU. | Módulo de monitoreo | FJM-5 | 2 entradas | Módulo direccionable FlashScan de monitoreo | Monitorea zonas convencionales y contactos secos | Lazo Notifier | Protocolo Notifier (ONNX) | Lazo 24 VDC | — | — | 0 °C a +49 °C | 65 × 45 × 18 mm | 60 g | UL 864 (10.ª ed.), FM, CE | Integración de equipos existentes | 60 |  |  | FMM-101 = versión miniatura; FZM-1 para zonas | 0.00043928 | 0.006 | 24 | Protocolo Notifier (ONNX) | Centrales Notifier (protocolo ONNX/FlashScan) | N/A | N/A | N/A | N/A | N/A | N/A | N/A | N/A | N/A | N/A | N/A | N/A | N/A | N/A
43 | Honeywell Fire | Alta | EE. UU. | Módulo de monitoreo | FZM-1 | 2 entradas + aislador | Módulo direccionable FlashScan de monitoreo | Monitorea zonas convencionales y contactos secos | Lazo Notifier | Protocolo Notifier (ONNX) | Lazo 24 VDC | — | — | 0 °C a +49 °C | 65 × 45 × 18 mm | 60 g | UL 864 (10.ª ed.), FM, CE | Integración de equipos existentes | 90 |  |  | Capacidad y rendimiento mejorados | 0.00059636 | 0.008 | 24 | Protocolo Notifier (ONNX) | Centrales Notifier (protocolo ONNX/FlashScan) | N/A | N/A | N/A | N/A | N/A | N/A | N/A | N/A | N/A | N/A | N/A | N/A | N/A | N/A
44 | Honeywell Fire | Alta | EE. UU. | Módulo de monitoreo | FMM-1 con aislador | 4 entradas | Módulo direccionable FlashScan de monitoreo | Monitorea zonas convencionales y contactos secos | Lazo Notifier | Protocolo Notifier (ONNX) | Lazo 24 VDC | — | — | 0 °C a +49 °C | 65 × 45 × 18 mm | 60 g | UL 864 (10.ª ed.), FM, CE | Integración de equipos existentes | 130 |  |  | Tope de gama — máxima especificación | 0.0004044 | 0.005 | 24 | Protocolo Notifier (ONNX) | Centrales Notifier (protocolo ONNX/FlashScan) | N/A | N/A | N/A | N/A | N/A | N/A | N/A | N/A | N/A | N/A | N/A | N/A | N/A | N/A
45 | Honeywell Fire | Alta | EE. UU. | Módulo de control/relevador | FRM-1 | 1 relevador | Módulo direccionable de relevador FlashScan | Controla equipos externos con confirmación de coils | Lazo Notifier | Protocolo Notifier (ONNX) | Lazo 24 VDC | — | — | 0 °C a +49 °C | 65 × 45 × 18 mm | 60 g | UL 864 (10.ª ed.), FM, CE | Control de HVAC, ascensores y puertas | 30 |  |  | Variante económica de la gama | 0.00087548 | 0.058 | 24 | Protocolo Notifier (ONNX) | Centrales Notifier (protocolo ONNX/FlashScan) | N/A | N/A | N/A | N/A | N/A | N/A | N/A | N/A | N/A | N/A | N/A | N/A | N/A | N/A
46 | Honeywell Fire | Alta | EE. UU. | Módulo de control/relevador | FCM-1 | 1 relevador SPDT | Módulo direccionable de relevador FlashScan | Controla equipos externos con confirmación de coils | Lazo Notifier | Protocolo Notifier (ONNX) | Lazo 24 VDC | — | — | 0 °C a +49 °C | 65 × 45 × 18 mm | 60 g | UL 864 (10.ª ed.), FM, CE | Control de HVAC, ascensores y puertas | 50 |  |  | Gama de entrada | 0.00070708 | 0.041 | 24 | Protocolo Notifier (ONNX) | Centrales Notifier (protocolo ONNX/FlashScan) | N/A | N/A | N/A | N/A | N/A | N/A | N/A | N/A | N/A | N/A | N/A | N/A | N/A | N/A
47 | Honeywell Fire | Alta | EE. UU. | Módulo de control/relevador | FRM-1 con aislador | 2 relevadores | Módulo direccionable de relevador FlashScan | Controla equipos externos con confirmación de coils | Lazo Notifier | Protocolo Notifier (ONNX) | Lazo 24 VDC | — | — | 0 °C a +49 °C | 65 × 45 × 18 mm | 60 g | UL 864 (10.ª ed.), FM, CE | Control de HVAC, ascensores y puertas | 65 |  |  | FCM-1 = versión de control con alimentación supervisada | 0.0005046 | 0.02 | 24 | Protocolo Notifier (ONNX) | Centrales Notifier (protocolo ONNX/FlashScan) | N/A | N/A | N/A | N/A | N/A | N/A | N/A | N/A | N/A | N/A | N/A | N/A | N/A | N/A
48 | Honeywell Fire | Alta | EE. UU. | Módulo de control/relevador | FCM-1 (SPDT) | 2 relevadores + aislador | Módulo direccionable de relevador FlashScan | Controla equipos externos con confirmación de coils | Lazo Notifier | Protocolo Notifier (ONNX) | Lazo 24 VDC | — | — | 0 °C a +49 °C | 65 × 45 × 18 mm | 60 g | UL 864 (10.ª ed.), FM, CE | Control de HVAC, ascensores y puertas | 100 |  |  | Capacidad y rendimiento mejorados | 0.00078468 | 0.048 | 24 | Protocolo Notifier (ONNX) | Centrales Notifier (protocolo ONNX/FlashScan) | N/A | N/A | N/A | N/A | N/A | N/A | N/A | N/A | N/A | N/A | N/A | N/A | N/A | N/A
49 | Honeywell Fire | Alta | EE. UU. | Módulo de control/relevador | FRM-1 (mini) | 4 relevadores | Módulo direccionable de relevador FlashScan | Controla equipos externos con confirmación de coils | Lazo Notifier | Protocolo Notifier (ONNX) | Lazo 24 VDC | — | — | 0 °C a +49 °C | 65 × 45 × 18 mm | 60 g | UL 864 (10.ª ed.), FM, CE | Control de HVAC, ascensores y puertas | 145 |  |  | Tope de gama — máxima especificación | 0.0006084 | 0.031 | 24 | Protocolo Notifier (ONNX) | Centrales Notifier (protocolo ONNX/FlashScan) | N/A | N/A | N/A | N/A | N/A | N/A | N/A | N/A | N/A | N/A | N/A | N/A | N/A | N/A
50 | Honeywell Fire | Alta | EE. UU. | Terminal repetidora | ANN-80 | Anunciador LCD 80 caracteres | Anunciador remoto Notifier con controles | Indicación de alarma/problema y supervisión | Bus EIA-485 (ACS) | Protocolo Notifier (ONNX) | 24 VDC desde central | 85 mA | — | 0 °C a +49 °C | 222 × 165 × 50 mm | 700 g | UL 864 (10.ª ed.), FM, CE | Lobbies y accesos (UL 864) | 160 |  |  | Variante económica de la gama | 0.085 | 0.243 | 24 | Protocolo Notifier (ONNX) | Centrales Notifier (protocolo ONNX/FlashScan) (red repetidora) | 0.085 | 0.243 | N/A | N/A | N/A | N/A | N/A | N/A | N/A | N/A | N/A | N/A | 1.2 | 1.7
51 | Honeywell Fire | Alta | EE. UU. | Terminal repetidora | ANN-80-WH | Anunciador LCD 80 caracteres | Anunciador remoto Notifier con controles | Indicación de alarma/problema y supervisión | Bus EIA-485 (ACS) | Protocolo Notifier (ONNX) | 24 VDC desde central | 85 mA | — | 0 °C a +49 °C | 222 × 165 × 50 mm | 700 g | UL 864 (10.ª ed.), FM, CE | Lobbies y accesos (UL 864) | 240 |  |  | Gama de entrada | 0.085 | 0.295 | 24 | Protocolo Notifier (ONNX) | Centrales Notifier (protocolo ONNX/FlashScan) (red repetidora) | 0.085 | 0.295 | N/A | N/A | N/A | N/A | N/A | N/A | N/A | N/A | N/A | N/A | 1.2 | 1.7
52 | Honeywell Fire | Alta | EE. UU. | Terminal repetidora | ANN-80-RLY | Anunciador LCD 80 caracteres | Anunciador remoto Notifier con controles | Indicación de alarma/problema y supervisión | Bus EIA-485 (ACS) | Protocolo Notifier (ONNX) | 24 VDC desde central | 85 mA | — | 0 °C a +49 °C | 222 × 165 × 50 mm | 700 g | UL 864 (10.ª ed.), FM, CE | Lobbies y accesos (UL 864) | 320 |  |  | ANN-80-WH en blanco; ANN-80-RLY con relevador | 0.085 | 0.178 | 24 | Protocolo Notifier (ONNX) | Centrales Notifier (protocolo ONNX/FlashScan) (red repetidora) | 0.085 | 0.178 | N/A | N/A | N/A | N/A | N/A | N/A | N/A | N/A | N/A | N/A | 1.2 | 1.7
53 | Honeywell Fire | Alta | EE. UU. | Terminal repetidora | LCD-160 | Anunciador LCD 80 caracteres | Anunciador remoto Notifier con controles | Indicación de alarma/problema y supervisión | Bus EIA-485 (ACS) | Protocolo Notifier (ONNX) | 24 VDC desde central | 85 mA | — | 0 °C a +49 °C | 222 × 165 × 50 mm | 700 g | UL 864 (10.ª ed.), FM, CE | Lobbies y accesos (UL 864) | 480 |  |  | Capacidad y rendimiento mejorados | 0.085 | 0.298 | 24 | Protocolo Notifier (ONNX) | Centrales Notifier (protocolo ONNX/FlashScan) (red repetidora) | 0.085 | 0.298 | N/A | N/A | N/A | N/A | N/A | N/A | N/A | N/A | N/A | N/A | 1.2 | 1.7
54 | Honeywell Fire | Alta | EE. UU. | Terminal repetidora | LCD2-160 | Anunciador LCD 80 caracteres | Anunciador remoto Notifier con controles | Indicación de alarma/problema y supervisión | Bus EIA-485 (ACS) | Protocolo Notifier (ONNX) | 24 VDC desde central | 85 mA | — | 0 °C a +49 °C | 222 × 165 × 50 mm | 700 g | UL 864 (10.ª ed.), FM, CE | Lobbies y accesos (UL 864) | 700 |  |  | Tope de gama — máxima especificación | 0.085 | 0.172 | 24 | Protocolo Notifier (ONNX) | Centrales Notifier (protocolo ONNX/FlashScan) (red repetidora) | 0.085 | 0.172 | N/A | N/A | N/A | N/A | N/A | N/A | N/A | N/A | N/A | N/A | 1.2 | 1.7
55 | Honeywell Fire | Alta | EE. UU. | Detector de ducto | No disponible en portafolio | [16 empty] | Ductos bajo System Sensor InnovairFlex D4120 | N/A | N/A | N/A | N/A | N/A | N/A | N/A | N/A | N/A | N/A | N/A | N/A | N/A | N/A | N/A | N/A | N/A | N/A | N/A
56 | Honeywell Fire | Alta | EE. UU. | Aislador/base lazo | ISO-X | Básica | Módulo aislador direccionable | Separa cortos de lazo por sección | Lazo Notifier | Protocolo Notifier (ONNX) | Lazo 24 VDC | — | — | 0 °C a +49 °C | 65 × 45 × 18 mm | 60 g | UL 864 (10.ª ed.), FM, CE | Protección del lazo (NFPA 72) | 19 |  |  | Variante económica de la gama | 0.00032116 | 0.002 | 24 | Protocolo Notifier (ONNX) | Centrales Centrales Notifier (protocolo ONNX/FlashScan) | N/A | N/A | N/A | N/A | N/A | N/A | N/A | N/A | N/A | N/A | N/A | N/A | N/A | N/A
57 | Honeywell Fire | Alta | EE. UU. | Aislador/base lazo | B210LP-ISO | Con aislador | Módulo aislador direccionable | Separa cortos de lazo por sección | Lazo Notifier | Protocolo Notifier (ONNX) | Lazo 24 VDC | — | — | 0 °C a +49 °C | 65 × 45 × 18 mm | 60 g | UL 864 (10.ª ed.), FM, CE | Protección del lazo (NFPA 72) | 25 |  |  | Gama de entrada | 0.00035348 | 0.002 | 24 | Protocolo Notifier (ONNX) | Centrales Centrales Notifier (protocolo ONNX/FlashScan) | N/A | N/A | N/A | N/A | N/A | N/A | N/A | N/A | N/A | N/A | N/A | N/A | N/A | N/A
58 | Honeywell Fire | Alta | EE. UU. | Aislador/base lazo | B224BI | Aislador + LED | Módulo aislador direccionable | Separa cortos de lazo por sección | Lazo Notifier | Protocolo Notifier (ONNX) | Lazo 24 VDC | — | — | 0 °C a +49 °C | 65 × 45 × 18 mm | 60 g | UL 864 (10.ª ed.), FM, CE | Protección del lazo (NFPA 72) | 35 |  |  | Instalar cada 25 dispositivos | 0.00039888 | 0.002 | 24 | Protocolo Notifier (ONNX) | Centrales Centrales Notifier (protocolo ONNX/FlashScan) | N/A | N/A | N/A | N/A | N/A | N/A | N/A | N/A | N/A | N/A | N/A | N/A | N/A | N/A
59 | Honeywell Fire | Alta | EE. UU. | Aislador/base lazo | B710LP-ISO | Programable | Módulo aislador direccionable | Separa cortos de lazo por sección | Lazo Notifier | Protocolo Notifier (ONNX) | Lazo 24 VDC | — | — | 0 °C a +49 °C | 65 × 45 × 18 mm | 60 g | UL 864 (10.ª ed.), FM, CE | Protección del lazo (NFPA 72) | 55 |  |  | Capacidad y rendimiento mejorados | 0.00037688 | 0.002 | 24 | Protocolo Notifier (ONNX) | Centrales Centrales Notifier (protocolo ONNX/FlashScan) | N/A | N/A | N/A | N/A | N/A | N/A | N/A | N/A | N/A | N/A | N/A | N/A | N/A | N/A
60 | Honeywell Fire | Alta | EE. UU. | Aislador/base lazo | ISO-X-Fault | Programable + aislador | Módulo aislador direccionable | Separa cortos de lazo por sección | Lazo Notifier | Protocolo Notifier (ONNX) | Lazo 24 VDC | — | — | 0 °C a +49 °C | 65 × 45 × 18 mm | 60 g | UL 864 (10.ª ed.), FM, CE | Protección del lazo (NFPA 72) | 80 |  |  | Tope de gama — máxima especificación | 0.00040856 | 0.002 | 24 | Protocolo Notifier (ONNX) | Centrales Centrales Notifier (protocolo ONNX/FlashScan) | N/A | N/A | N/A | N/A | N/A | N/A | N/A | N/A | N/A | N/A | N/A | N/A | N/A | N/A
61 | Siemens | Alta | Alemania | Panel direccionable | FC721 | Hasta 4 lazos · 252 direcciones | Central Cerberus PRO compacta enlazable | FireMIND, autodiagnóstico integral | Ethernet + SNMP + FW204/Wifi | Protocolo Cerberus (FDnet) | 120/240 VAC · baterías 12 V | 450 mA en reposo | — | 0 °C a +50 °C | 420 × 320 × 120 mm | 11 kg | EN 54-2/4, VdS, UL 864 | Edificios medianos (EN 54) | 725 |  |  | Variante económica de la gama | 0.45 | 3.308 | 24 | Protocolo Cerberus (FDnet) | Central maestra — Cerberus PRO / Sinteso (C-NET) | 0.45 | 3.308 | 8 | N/A | 4 | 252 | N/A | N/A | N/A | N/A | N/A | N/A | N/A | N/A
62 | Siemens | Alta | Alemania | Panel direccionable | FC722 | Hasta 4 lazos · 252 direcciones | Central Cerberus PRO compacta enlazable | FireMIND, autodiagnóstico integral | Ethernet + SNMP + FW204/Wifi | Protocolo Cerberus (FDnet) | 120/240 VAC · baterías 12 V | 450 mA en reposo | — | 0 °C a +50 °C | 420 × 320 × 120 mm | 11 kg | EN 54-2/4, VdS, UL 864 | Edificios medianos (EN 54) | 1085 |  |  | Gama de entrada | 0.45 | 1.298 | 24 | Protocolo Cerberus (FDnet) | Central maestra — Cerberus PRO / Sinteso (C-NET) | 0.45 | 1.298 | 5.25 | N/A | 4 | 252 | N/A | N/A | N/A | N/A | N/A | N/A | N/A | N/A
63 | Siemens | Alta | Alemania | Panel direccionable | FC723 | Hasta 4 lazos · 252 direcciones | Central Cerberus PRO compacta enlazable | FireMIND, autodiagnóstico integral | Ethernet + SNMP + FW204/Wifi | Protocolo Cerberus (FDnet) | 120/240 VAC · baterías 12 V | 450 mA en reposo | — | 0 °C a +50 °C | 420 × 320 × 120 mm | 11 kg | EN 54-2/4, VdS, UL 864 | Edificios medianos (EN 54) | 1450 |  |  | Generación C-NET; FC721 compacta 1 lazo, FC726 modular hasta 28 lazos | 0.45 | 1.914 | 24 | Protocolo Cerberus (FDnet) | Central maestra — Cerberus PRO / Sinteso (C-NET) | 0.45 | 1.914 | 8 | N/A | 4 | 252 | N/A | N/A | N/A | N/A | N/A | N/A | N/A | N/A
64 | Siemens | Alta | Alemania | Panel direccionable | FC724 | Hasta 4 lazos · 252 direcciones | Central Cerberus PRO compacta enlazable | FireMIND, autodiagnóstico integral | Ethernet + SNMP + FW204/Wifi | Protocolo Cerberus (FDnet) | 120/240 VAC · baterías 12 V | 450 mA en reposo | — | 0 °C a +50 °C | 420 × 320 × 120 mm | 11 kg | EN 54-2/4, VdS, UL 864 | Edificios medianos (EN 54) | 2175 |  |  | Capacidad y rendimiento mejorados | 0.45 | 1.766 | 24 | Protocolo Cerberus (FDnet) | Central maestra — Cerberus PRO / Sinteso (C-NET) | 0.45 | 1.766 | 8 | N/A | 4 | 252 | N/A | N/A | N/A | N/A | N/A | N/A | N/A | N/A
65 | Siemens | Alta | Alemania | Panel direccionable | FC726 | Hasta 4 lazos · 252 direcciones | Central Cerberus PRO compacta enlazable | FireMIND, autodiagnóstico integral | Ethernet + SNMP + FW204/Wifi | Protocolo Cerberus (FDnet) | 120/240 VAC · baterías 12 V | 450 mA en reposo | — | 0 °C a +50 °C | 420 × 320 × 120 mm | 11 kg | EN 54-2/4, VdS, UL 864 | Edificios medianos (EN 54) | 3190 |  |  | Tope de gama — máxima especificación | 0.45 | 1.473 | 24 | Protocolo Cerberus (FDnet) | Central maestra — Cerberus PRO / Sinteso (C-NET) | 0.45 | 1.473 | 8 | N/A | 4 | 252 | N/A | N/A | N/A | N/A | N/A | N/A | N/A | N/A
66 | Siemens | Alta | Alemania | Panel convencional | No disponible en portafolio | [16 empty] | Siemens se enfoca en direccionable Cerberus PRO (FC721-FC726); convencional bajo otras marcas | N/A | N/A | N/A | N/A | N/A | N/A | N/A | N/A | N/A | N/A | N/A | N/A | N/A | N/A | N/A | N/A | N/A | N/A | N/A
67 | Siemens | Alta | Alemania | Humo convencional | DH912 | Área 60 m² | Óptico fotoeléctrico convencional | Modo estándar/vapores, LED de alarma | Zona 24 V convencional | Protocolo Cerberus (FDnet) | 24 VDC de central | — | — | 0 °C a +50 °C | Ø 100 × 40 mm + base | 145 g | EN 54-2/4, VdS, UL 864 | Interior general | 25 |  |  | Variante económica de la gama | 4.103e-05 | 0.041 | 24 | Protocolo Cerberus (FDnet) | Cualquier central convencional 24 V (circuito ZA) | N/A | N/A | N/A | N/A | N/A | N/A | 60 | N/A | N/A | N/A | Volumétrica cilíndrica (montaje techo) | N/A | 2.5 | 6
68 | Siemens | Alta | Alemania | Humo convencional | DH913 | Área 80 m² | Óptico fotoeléctrico convencional | Modo estándar/vapores, LED de alarma | Zona 24 V convencional | Protocolo Cerberus (FDnet) | 24 VDC de central | — | — | 0 °C a +50 °C | Ø 100 × 40 mm + base | 145 g | EN 54-2/4, VdS, UL 864 | Interior general | 40 |  |  | Gama de entrada | 3.346e-05 | 0.033 | 24 | Protocolo Cerberus (FDnet) | Cualquier central convencional 24 V (circuito ZA) | N/A | N/A | N/A | N/A | N/A | N/A | 80 | N/A | N/A | N/A | Volumétrica cilíndrica (montaje techo) | N/A | 2.5 | 6
69 | Siemens | Alta | Alemania | Humo convencional | OH921 | Área 100 m² | Óptico fotoeléctrico convencional | Modo estándar/vapores, LED de alarma | Zona 24 V convencional | Protocolo Cerberus (FDnet) | 24 VDC de central | — | — | 0 °C a +50 °C | Ø 100 × 40 mm + base | 145 g | EN 54-2/4, VdS, UL 864 | Interior general | 55 |  |  | Base DB-1190 incluida | 5.852e-05 | 0.059 | 24 | Protocolo Cerberus (FDnet) | Cualquier central convencional 24 V (circuito ZA) | N/A | N/A | N/A | N/A | N/A | N/A | 100 | N/A | N/A | N/A | Volumétrica cilíndrica (montaje techo) | N/A | 2.5 | 6
70 | Siemens | Alta | Alemania | Humo convencional | DH991 | Área 100 m² + modo drifter | Óptico fotoeléctrico convencional | Modo estándar/vapores, LED de alarma | Zona 24 V convencional | Protocolo Cerberus (FDnet) | 24 VDC de central | — | — | 0 °C a +50 °C | Ø 100 × 40 mm + base | 145 g | EN 54-2/4, VdS, UL 864 | Interior general | 85 |  |  | Capacidad y rendimiento mejorados | 4.837e-05 | 0.048 | 24 | Protocolo Cerberus (FDnet) | Cualquier central convencional 24 V (circuito ZA) | N/A | N/A | N/A | N/A | N/A | N/A | 100 | N/A | N/A | N/A | Volumétrica cilíndrica (montaje techo) | N/A | 2.5 | 6
71 | Siemens | Alta | Alemania | Humo convencional | ORP-73 | Área 120 m² | Óptico fotoeléctrico convencional | Modo estándar/vapores, LED de alarma | Zona 24 V convencional | Protocolo Cerberus (FDnet) | 24 VDC de central | — | — | 0 °C a +50 °C | Ø 100 × 40 mm + base | 145 g | EN 54-2/4, VdS, UL 864 | Interior general | 125 |  |  | Tope de gama — máxima especificación | 5.248e-05 | 0.052 | 24 | Protocolo Cerberus (FDnet) | Cualquier central convencional 24 V (circuito ZA) | N/A | N/A | N/A | N/A | N/A | N/A | 120 | N/A | N/A | N/A | Volumétrica cilíndrica (montaje techo) | N/A | 2.5 | 6
72 | Siemens | Alta | Alemania | Humo direccionable | FDOOT241 (60 m²) | Área 60 m² | Óptico fotoeléctrico direccionable (FD18) | Sensibilidad por software, deriva compensada | Lazo C-Net / FDnet | Protocolo Cerberus (FDnet) | Lazo 24 VDC | — | — | 0 °C a +50 °C | Ø 100 × 42 mm + base | 150 g | EN 54-2/4, VdS, UL 864 | Interior general (EN 54-7) | 40 |  |  | Variante económica de la gama | 8.263e-05 | 0.003 | 24 | Protocolo Cerberus (FDnet) | Cerberus PRO / Sinteso (C-NET) | N/A | N/A | N/A | N/A | N/A | N/A | 60 | N/A | N/A | N/A | Volumétrica cilíndrica (montaje techo) | N/A | 2.5 | 6
73 | Siemens | Alta | Alemania | Humo direccionable | FDOOT241 (80 m²) | Área 80 m² | Óptico fotoeléctrico direccionable (FD18) | Sensibilidad por software, deriva compensada | Lazo C-Net / FDnet | Protocolo Cerberus (FDnet) | Lazo 24 VDC | — | — | 0 °C a +50 °C | Ø 100 × 42 mm + base | 150 g | EN 54-2/4, VdS, UL 864 | Interior general (EN 54-7) | 60 |  |  | Gama de entrada | 0.00010283 | 0.004 | 24 | Protocolo Cerberus (FDnet) | Cerberus PRO / Sinteso (C-NET) | N/A | N/A | N/A | N/A | N/A | N/A | 80 | N/A | N/A | N/A | Volumétrica cilíndrica (montaje techo) | N/A | 2.5 | 6
74 | Siemens | Alta | Alemania | Humo direccionable | FDOOT241 | Área 100 m² | Óptico fotoeléctrico direccionable (FD18) | Sensibilidad por software, deriva compensada | Lazo C-Net / FDnet | Protocolo Cerberus (FDnet) | Lazo 24 VDC | — | — | 0 °C a +50 °C | Ø 100 × 42 mm + base | 150 g | EN 54-2/4, VdS, UL 864 | Interior general (EN 54-7) | 80 |  |  | Base FDMM201-B1; familia FD18 Cerberus PRO | 8.654e-05 | 0.003 | 24 | Protocolo Cerberus (FDnet) | Cerberus PRO / Sinteso (C-NET) | N/A | N/A | N/A | N/A | N/A | N/A | 100 | N/A | N/A | N/A | Volumétrica cilíndrica (montaje techo) | N/A | 2.5 | 6
75 | Siemens | Alta | Alemania | Humo direccionable | FDOOTC241 | Área 100 m² + direccionamiento | Óptico fotoeléctrico direccionable (FD18) | Sensibilidad por software, deriva compensada | Lazo C-Net / FDnet | Protocolo Cerberus (FDnet) | Lazo 24 VDC | — | — | 0 °C a +50 °C | Ø 100 × 42 mm + base | 150 g | EN 54-2/4, VdS, UL 864 | Interior general (EN 54-7) | 120 |  |  | Capacidad y rendimiento mejorados | 9.641e-05 | 0.004 | 24 | Protocolo Cerberus (FDnet) | Cerberus PRO / Sinteso (C-NET) | N/A | N/A | N/A | N/A | N/A | N/A | 100 | N/A | N/A | N/A | Volumétrica cilíndrica (montaje techo) | N/A | 2.5 | 6
76 | Siemens | Alta | Alemania | Humo direccionable | FDOOTC241 (aislador integrado) | Área 120 m² | Óptico fotoeléctrico direccionable (FD18) | Sensibilidad por software, deriva compensada | Lazo C-Net / FDnet | Protocolo Cerberus (FDnet) | Lazo 24 VDC | — | — | 0 °C a +50 °C | Ø 100 × 42 mm + base | 150 g | EN 54-2/4, VdS, UL 864 | Interior general (EN 54-7) | 180 |  |  | Tope de gama — máxima especificación | 9.181e-05 | 0.004 | 24 | Protocolo Cerberus (FDnet) | Cerberus PRO / Sinteso (C-NET) | N/A | N/A | N/A | N/A | N/A | N/A | 120 | N/A | N/A | N/A | Volumétrica cilíndrica (montaje techo) | N/A | 2.5 | 6
77 | Siemens | Alta | Alemania | Térmico direccionable | FDT241 (A1R) | Clase A1R | Termovelocimétrico direccionable (FD18) | Clase A1R/A2S por software | Lazo C-Net / FDnet | Protocolo Cerberus (FDnet) | Lazo 24 VDC | — | — | 0 °C a +50 °C | Ø 100 × 42 mm + base | 148 g | EN 54-2/4, VdS, UL 864 | Cocinas y cuartos técnicos (EN 54-5) | 35 |  |  | Variante económica de la gama | 5.178e-05 | 0.002 | 24 | Protocolo Cerberus (FDnet) | Cerberus PRO / Sinteso (C-NET) | N/A | N/A | N/A | N/A | N/A | N/A | 41 | N/A | N/A | N/A | Volumétrica cilíndrica (montaje techo) | N/A | 2.5 | 6
78 | Siemens | Alta | Alemania | Térmico direccionable | FDT241 (A1S) | Clase A1S | Termovelocimétrico direccionable (FD18) | Clase A1R/A2S por software | Lazo C-Net / FDnet | Protocolo Cerberus (FDnet) | Lazo 24 VDC | — | — | 0 °C a +50 °C | Ø 100 × 42 mm + base | 148 g | EN 54-2/4, VdS, UL 864 | Cocinas y cuartos técnicos (EN 54-5) | 50 |  |  | Gama de entrada | 8.281e-05 | 0.004 | 24 | Protocolo Cerberus (FDnet) | Cerberus PRO / Sinteso (C-NET) | N/A | N/A | N/A | N/A | N/A | N/A | 51 | N/A | N/A | N/A | Volumétrica cilíndrica (montaje techo) | N/A | 2.5 | 6
79 | Siemens | Alta | Alemania | Térmico direccionable | FDT241 | Clase A2S | Termovelocimétrico direccionable (FD18) | Clase A1R/A2S por software | Lazo C-Net / FDnet | Protocolo Cerberus (FDnet) | Lazo 24 VDC | — | — | 0 °C a +50 °C | Ø 100 × 42 mm + base | 148 g | EN 54-2/4, VdS, UL 864 | Cocinas y cuartos técnicos (EN 54-5) | 70 |  |  | Base común FDMM201-B1 con FDOOT241 | 7.399e-05 | 0.003 | 24 | Protocolo Cerberus (FDnet) | Cerberus PRO / Sinteso (C-NET) | N/A | N/A | N/A | N/A | N/A | N/A | 48 | N/A | N/A | N/A | Volumétrica cilíndrica (montaje techo) | N/A | 2.5 | 6
80 | Siemens | Alta | Alemania | Térmico direccionable | FDT241 (A2S) | A2S + compensación deriva | Termovelocimétrico direccionable (FD18) | Clase A1R/A2S por software | Lazo C-Net / FDnet | Protocolo Cerberus (FDnet) | Lazo 24 VDC | — | — | 0 °C a +50 °C | Ø 100 × 42 mm + base | 148 g | EN 54-2/4, VdS, UL 864 | Cocinas y cuartos técnicos (EN 54-5) | 105 |  |  | Capacidad y rendimiento mejorados | 6.813e-05 | 0.003 | 24 | Protocolo Cerberus (FDnet) | Cerberus PRO / Sinteso (C-NET) | N/A | N/A | N/A | N/A | N/A | N/A | 46 | N/A | N/A | N/A | Volumétrica cilíndrica (montaje techo) | N/A | 2.5 | 6
81 | Siemens | Alta | Alemania | Térmico direccionable | FDT241 (CS) | CS + compensación | Termovelocimétrico direccionable (FD18) | Clase A1R/A2S por software | Lazo C-Net / FDnet | Protocolo Cerberus (FDnet) | Lazo 24 VDC | — | — | 0 °C a +50 °C | Ø 100 × 42 mm + base | 148 g | EN 54-2/4, VdS, UL 864 | Cocinas y cuartos técnicos (EN 54-5) | 155 |  |  | Tope de gama — máxima especificación | 7.521e-05 | 0.003 | 24 | Protocolo Cerberus (FDnet) | Cerberus PRO / Sinteso (C-NET) | N/A | N/A | N/A | N/A | N/A | N/A | 48 | N/A | N/A | N/A | Volumétrica cilíndrica (montaje techo) | N/A | 2.5 | 6
82 | Siemens | Alta | Alemania | Multicriterio | No disponible en portafolio | [16 empty] | Cerberus usa FDOOT241 con FireMIND; multicriterio EN en Apollo Discovery | N/A | N/A | N/A | N/A | N/A | N/A | N/A | N/A | N/A | N/A | N/A | N/A | N/A | N/A | N/A | N/A | N/A | N/A | N/A
83 | Siemens | Alta | Alemania | Detector de llama | FDL241-9 | Detección 12 m | Detector de flama IR3 (triple infrarrojo) | Inmune a radiación solar y soldadura puntual | Lazo FDnet + salida relé | Protocolo Cerberus (FDnet) | Lazo 24 VDC | — | IP66 | 0 °C a +50 °C | 160 × 120 × 95 mm | 1.2 kg | EN 54-2/4, VdS, UL 864 | Hangares, petroquímica, turbinas | 310 |  |  | Variante económica de la gama | 0.068 | 0.088 | 24 | Protocolo Cerberus (FDnet) | Autónomo con relés; compatible con Cerberus PRO / Sinteso (C-NET) | N/A | N/A | N/A | N/A | N/A | N/A | N/A | N/A | 12 | 119 | Cono de visión (UV/IR/IR3) | N/A | N/A | N/A
84 | Siemens | Alta | Alemania | Detector de llama | FDL241-9-EX | Detección 15 m | Detector de flama IR3 (triple infrarrojo) | Inmune a radiación solar y soldadura puntual | Lazo FDnet + salida relé | Protocolo Cerberus (FDnet) | Lazo 24 VDC | — | IP66 | 0 °C a +50 °C | 160 × 120 × 95 mm | 1.2 kg | EN 54-2/4, VdS, UL 864 | Hangares, petroquímica, turbinas | 465 |  |  | Gama de entrada | 0.053 | 0.069 | 24 | Protocolo Cerberus (FDnet) | Autónomo con relés; compatible con Cerberus PRO / Sinteso (C-NET) | N/A | N/A | N/A | N/A | N/A | N/A | N/A | N/A | 15 | 108 | Cono de visión (UV/IR/IR3) | N/A | N/A | N/A
85 | Siemens | Alta | Alemania | Detector de llama | FDL271 | Detección 20 m | Detector de flama IR3 (triple infrarrojo) | Inmune a radiación solar y soldadura puntual | Lazo FDnet + salida relé | Protocolo Cerberus (FDnet) | Lazo 24 VDC | — | IP66 | 0 °C a +50 °C | 160 × 120 × 95 mm | 1.2 kg | EN 54-2/4, VdS, UL 864 | Hangares, petroquímica, turbinas | 620 |  |  | Certificado para industrias de alto riesgo | 0.04 | 0.053 | 24 | Protocolo Cerberus (FDnet) | Autónomo con relés; compatible con Cerberus PRO / Sinteso (C-NET) | N/A | N/A | N/A | N/A | N/A | N/A | N/A | N/A | 20 | 98 | Cono de visión (UV/IR/IR3) | N/A | N/A | N/A
86 | Siemens | Alta | Alemania | Detector de llama | FVL-11 | Detección 25 m | Detector de flama IR3 (triple infrarrojo) | Inmune a radiación solar y soldadura puntual | Lazo FDnet + salida relé | Protocolo Cerberus (FDnet) | Lazo 24 VDC | — | IP66 | 0 °C a +50 °C | 160 × 120 × 95 mm | 1.2 kg | EN 54-2/4, VdS, UL 864 | Hangares, petroquímica, turbinas | 930 |  |  | Capacidad y rendimiento mejorados | 0.032 | 0.042 | 24 | Protocolo Cerberus (FDnet) | Autónomo con relés; compatible con Cerberus PRO / Sinteso (C-NET) | N/A | N/A | N/A | N/A | N/A | N/A | N/A | N/A | 25 | 91 | Cono de visión (UV/IR/IR3) | N/A | N/A | N/A
87 | Siemens | Alta | Alemania | Detector de llama | FDL-271-9 | Detección 30 m | Detector de flama IR3 (triple infrarrojo) | Inmune a radiación solar y soldadura puntual | Lazo FDnet + salida relé | Protocolo Cerberus (FDnet) | Lazo 24 VDC | — | IP66 | 0 °C a +50 °C | 160 × 120 × 95 mm | 1.2 kg | EN 54-2/4, VdS, UL 864 | Hangares, petroquímica, turbinas | 1360 |  |  | Tope de gama — máxima especificación | 0.033 | 0.043 | 24 | Protocolo Cerberus (FDnet) | Autónomo con relés; compatible con Cerberus PRO / Sinteso (C-NET) | N/A | N/A | N/A | N/A | N/A | N/A | N/A | N/A | 30 | 92 | Cono de visión (UV/IR/IR3) | N/A | N/A | N/A
88 | Siemens | Alta | Alemania | Aspiración (ASD) | No disponible en portafolio | [16 empty] | Siemens no fabrica ASD actual; referencia FAAST/VESDA para aspiración | N/A | N/A | N/A | N/A | N/A | N/A | N/A | N/A | N/A | N/A | N/A | N/A | N/A | N/A | N/A | N/A | N/A | N/A | N/A
89 | Siemens | Alta | Alemania | Lineal de haz | No disponible en portafolio | [16 empty] | Siemens no fabrica haz proyectado actual; referencia Bosch D296 | N/A | N/A | N/A | N/A | N/A | N/A | N/A | N/A | N/A | N/A | N/A | N/A | N/A | N/A | N/A | N/A | N/A | N/A | N/A
90 | Siemens | Alta | Alemania | Estación manual | FDM171-1 (simple) | Simple acción | Pulsador manual direccionable rearmable | Elemento rearmable, rearme con llave | Lazo C-Net / FDnet | Protocolo Cerberus (FDnet) | Lazo 24 VDC | — | — | 0 °C a +50 °C | 93 × 93 × 42 mm | 150 g | EN 54-2/4, VdS, UL 864 | Vías de evacuación (EN 54-11) | 25 |  |  | Variante económica de la gama | 0.00024682 | 0.003 | 24 | Protocolo Cerberus (FDnet) | Cerberus PRO / Sinteso (C-NET) | N/A | N/A | N/A | N/A | N/A | N/A | N/A | N/A | N/A | N/A | N/A | N/A | 1.05 | 1.4
91 | Siemens | Alta | Alemania | Estación manual | FDM171-1 (rearmable) | Simple acción rearmable | Pulsador manual direccionable rearmable | Elemento rearmable, rearme con llave | Lazo C-Net / FDnet | Protocolo Cerberus (FDnet) | Lazo 24 VDC | — | — | 0 °C a +50 °C | 93 × 93 × 42 mm | 150 g | EN 54-2/4, VdS, UL 864 | Vías de evacuación (EN 54-11) | 40 |  |  | Gama de entrada | 0.00024728 | 0.003 | 24 | Protocolo Cerberus (FDnet) | Cerberus PRO / Sinteso (C-NET) | N/A | N/A | N/A | N/A | N/A | N/A | N/A | N/A | N/A | N/A | N/A | N/A | 1.05 | 1.4
92 | Siemens | Alta | Alemania | Estación manual | FDM171-1 | Doble acción | Pulsador manual direccionable rearmable | Elemento rearmable, rearme con llave | Lazo C-Net / FDnet | Protocolo Cerberus (FDnet) | Lazo 24 VDC | — | — | 0 °C a +50 °C | 93 × 93 × 42 mm | 150 g | EN 54-2/4, VdS, UL 864 | Vías de evacuación (EN 54-11) | 55 |  |  | FDMR171-1 = variante para intemperie | 0.00037436 | 0.005 | 24 | Protocolo Cerberus (FDnet) | Cerberus PRO / Sinteso (C-NET) | N/A | N/A | N/A | N/A | N/A | N/A | N/A | N/A | N/A | N/A | N/A | N/A | 1.05 | 1.4
93 | Siemens | Alta | Alemania | Estación manual | FDMR171-1 (intemperie) | Doble acción + indicador | Pulsador manual direccionable rearmable | Elemento rearmable, rearme con llave | Lazo C-Net / FDnet | Protocolo Cerberus (FDnet) | Lazo 24 VDC | — | — | 0 °C a +50 °C | 93 × 93 × 42 mm | 150 g | EN 54-2/4, VdS, UL 864 | Vías de evacuación (EN 54-11) | 80 |  |  | Capacidad y rendimiento mejorados | 0.00036586 | 0.005 | 24 | Protocolo Cerberus (FDnet) | Cerberus PRO / Sinteso (C-NET) | N/A | N/A | N/A | N/A | N/A | N/A | N/A | N/A | N/A | N/A | N/A | N/A | 1.05 | 1.4
94 | Siemens | Alta | Alemania | Estación manual | FDMR171-1 (con aislador) | Direccionable con aislador | Pulsador manual direccionable rearmable | Elemento rearmable, rearme con llave | Lazo C-Net / FDnet | Protocolo Cerberus (FDnet) | Lazo 24 VDC | — | — | 0 °C a +50 °C | 93 × 93 × 42 mm | 150 g | EN 54-2/4, VdS, UL 864 | Vías de evacuación (EN 54-11) | 120 |  |  | Tope de gama — máxima especificación | 0.00037354 | 0.005 | 24 | Protocolo Cerberus (FDnet) | Cerberus PRO / Sinteso (C-NET) | N/A | N/A | N/A | N/A | N/A | N/A | N/A | N/A | N/A | N/A | N/A | N/A | 1.05 | 1.4
95 | Siemens | Alta | Alemania | Sirena con estrobo | No disponible en portafolio | [16 empty] | Notificación bajo Edwards/System Sensor según región | N/A | N/A | N/A | N/A | N/A | N/A | N/A | N/A | N/A | N/A | N/A | N/A | N/A | N/A | N/A | N/A | N/A | N/A | N/A
96 | Siemens | Alta | Alemania | Módulo de monitoreo | FDCI181-2 | 1 entrada | Módulo de entrada direccionable con aislador | Monitorea circuitos convencionales y contactos | Lazo C-Net / FDnet | Protocolo Cerberus (FDnet) | Lazo 24 VDC | — | — | 0 °C a +50 °C | 120 × 100 × 35 mm | 180 g | EN 54-2/4, VdS, UL 864 | Integración de zonas existentes | 40 |  |  | Variante económica de la gama | 0.00042932 | 0.006 | 24 | Protocolo Cerberus (FDnet) | Cerberus PRO / Sinteso (C-NET) | N/A | N/A | N/A | N/A | N/A | N/A | N/A | N/A | N/A | N/A | N/A | N/A | N/A | N/A
97 | Siemens | Alta | Alemania | Módulo de monitoreo | FDCI181-2 con aislador | 1 entrada supervisada | Módulo de entrada direccionable con aislador | Monitorea circuitos convencionales y contactos | Lazo C-Net / FDnet | Protocolo Cerberus (FDnet) | Lazo 24 VDC | — | — | 0 °C a +50 °C | 120 × 100 × 35 mm | 180 g | EN 54-2/4, VdS, UL 864 | Integración de zonas existentes | 65 |  |  | Gama de entrada | 0.00074168 | 0.011 | 24 | Protocolo Cerberus (FDnet) | Cerberus PRO / Sinteso (C-NET) | N/A | N/A | N/A | N/A | N/A | N/A | N/A | N/A | N/A | N/A | N/A | N/A | N/A | N/A
98 | Siemens | Alta | Alemania | Módulo de monitoreo | FDCI181-2 (entrada dual) | 2 entradas | Módulo de entrada direccionable con aislador | Monitorea circuitos convencionales y contactos | Lazo C-Net / FDnet | Protocolo Cerberus (FDnet) | Lazo 24 VDC | — | — | 0 °C a +50 °C | 120 × 100 × 35 mm | 180 g | EN 54-2/4, VdS, UL 864 | Integración de zonas existentes | 85 |  |  | Incluye aislador de lazo; familia FD18 | 0.00051672 | 0.007 | 24 | Protocolo Cerberus (FDnet) | Cerberus PRO / Sinteso (C-NET) | N/A | N/A | N/A | N/A | N/A | N/A | N/A | N/A | N/A | N/A | N/A | N/A | N/A | N/A
99 | Siemens | Alta | Alemania | Módulo de monitoreo | FDCIO221-1 (entrada) | 2 entradas + aislador | Módulo de entrada direccionable con aislador | Monitorea circuitos convencionales y contactos | Lazo C-Net / FDnet | Protocolo Cerberus (FDnet) | Lazo 24 VDC | — | — | 0 °C a +50 °C | 120 × 100 × 35 mm | 180 g | EN 54-2/4, VdS, UL 864 | Integración de zonas existentes | 130 |  |  | Capacidad y rendimiento mejorados | 0.00071332 | 0.01 | 24 | Protocolo Cerberus (FDnet) | Cerberus PRO / Sinteso (C-NET) | N/A | N/A | N/A | N/A | N/A | N/A | N/A | N/A | N/A | N/A | N/A | N/A | N/A | N/A
100 | Siemens | Alta | Alemania | Módulo de monitoreo | FDCI181-2 (mini) | 4 entradas | Módulo de entrada direccionable con aislador | Monitorea circuitos convencionales y contactos | Lazo C-Net / FDnet | Protocolo Cerberus (FDnet) | Lazo 24 VDC | — | — | 0 °C a +50 °C | 120 × 100 × 35 mm | 180 g | EN 54-2/4, VdS, UL 864 | Integración de zonas existentes | 190 |  |  | Tope de gama — máxima especificación | 0.000448 | 0.006 | 24 | Protocolo Cerberus (FDnet) | Cerberus PRO / Sinteso (C-NET) | N/A | N/A | N/A | N/A | N/A | N/A | N/A | N/A | N/A | N/A | N/A | N/A | N/A | N/A
101 | Siemens | Alta | Alemania | Módulo de control/relevador | FDCIO221-1 | 1 relevador | Módulo E/S direccionable para lazo | Controla relevadores y monitorea confirmación | Lazo C-Net / FDnet | Protocolo Cerberus (FDnet) | Lazo 24 VDC | — | — | 0 °C a +50 °C | 120 × 100 × 35 mm | 185 g | EN 54-2/4, VdS, UL 864 | Control de HVAC, puertas y equipos | 55 |  |  | Variante económica de la gama | 0.00072244 | 0.042 | 24 | Protocolo Cerberus (FDnet) | Cerberus PRO / Sinteso (C-NET) | N/A | N/A | N/A | N/A | N/A | N/A | N/A | N/A | N/A | N/A | N/A | N/A | N/A | N/A
102 | Siemens | Alta | Alemania | Módulo de control/relevador | FDCIO221-1 con aislador | 1 relevador SPDT | Módulo E/S direccionable para lazo | Controla relevadores y monitorea confirmación | Lazo C-Net / FDnet | Protocolo Cerberus (FDnet) | Lazo 24 VDC | — | — | 0 °C a +50 °C | 120 × 100 × 35 mm | 185 g | EN 54-2/4, VdS, UL 864 | Control de HVAC, puertas y equipos | 80 |  |  | Gama de entrada | 0.0008228 | 0.052 | 24 | Protocolo Cerberus (FDnet) | Cerberus PRO / Sinteso (C-NET) | N/A | N/A | N/A | N/A | N/A | N/A | N/A | N/A | N/A | N/A | N/A | N/A | N/A | N/A
103 | Siemens | Alta | Alemania | Módulo de control/relevador | FDCIO221-1 (salida relé) | 2 relevadores | Módulo E/S direccionable para lazo | Controla relevadores y monitorea confirmación | Lazo C-Net / FDnet | Protocolo Cerberus (FDnet) | Lazo 24 VDC | — | — | 0 °C a +50 °C | 120 × 100 × 35 mm | 185 g | EN 54-2/4, VdS, UL 864 | Control de HVAC, puertas y equipos | 110 |  |  | FDCIO422-4 = versión de 4 salidas | 0.0006502 | 0.035 | 24 | Protocolo Cerberus (FDnet) | Cerberus PRO / Sinteso (C-NET) | N/A | N/A | N/A | N/A | N/A | N/A | N/A | N/A | N/A | N/A | N/A | N/A | N/A | N/A
104 | Siemens | Alta | Alemania | Módulo de control/relevador | FDCIO422-4 | 2 relevadores + aislador | Módulo E/S direccionable para lazo | Controla relevadores y monitorea confirmación | Lazo C-Net / FDnet | Protocolo Cerberus (FDnet) | Lazo 24 VDC | — | — | 0 °C a +50 °C | 120 × 100 × 35 mm | 185 g | EN 54-2/4, VdS, UL 864 | Control de HVAC, puertas y equipos | 165 |  |  | Capacidad y rendimiento mejorados | 0.0008498 | 0.055 | 24 | Protocolo Cerberus (FDnet) | Cerberus PRO / Sinteso (C-NET) | N/A | N/A | N/A | N/A | N/A | N/A | N/A | N/A | N/A | N/A | N/A | N/A | N/A | N/A
105 | Siemens | Alta | Alemania | Módulo de control/relevador | FDCRL-1 | 4 relevadores | Módulo E/S direccionable para lazo | Controla relevadores y monitorea confirmación | Lazo C-Net / FDnet | Protocolo Cerberus (FDnet) | Lazo 24 VDC | — | — | 0 °C a +50 °C | 120 × 100 × 35 mm | 185 g | EN 54-2/4, VdS, UL 864 | Control de HVAC, puertas y equipos | 240 |  |  | Tope de gama — máxima especificación | 0.000516 | 0.022 | 24 | Protocolo Cerberus (FDnet) | Cerberus PRO / Sinteso (C-NET) | N/A | N/A | N/A | N/A | N/A | N/A | N/A | N/A | N/A | N/A | N/A | N/A | N/A | N/A
106 | Siemens | Alta | Alemania | Terminal repetidora | FT724 (anunciador LED) | Terminal táctil 7" · espejo de central | Terminal/repetidor de piso con manejo completo | Mismo visualizado y manejo que FC724 | C-Net / FCnet | Protocolo Cerberus (FDnet) | 24 VDC desde central | — | — | 0 °C a +50 °C | 240 × 160 × 60 mm | 900 g | EN 54-2/4, VdS, UL 864 | Pisos y accesos de evacuación | 500 |  |  | Variante económica de la gama | 0.268 | 0.262 | 24 | Protocolo Cerberus (FDnet) | Cerberus PRO / Sinteso (C-NET) (red repetidora) | 0.268 | 0.262 | N/A | N/A | N/A | N/A | N/A | N/A | N/A | N/A | N/A | N/A | 1.2 | 1.7
107 | Siemens | Alta | Alemania | Terminal repetidora | FT724 (LCD) | Terminal táctil 7" · espejo de central | Terminal/repetidor de piso con manejo completo | Mismo visualizado y manejo que FC724 | C-Net / FCnet | Protocolo Cerberus (FDnet) | 24 VDC desde central | — | — | 0 °C a +50 °C | 240 × 160 × 60 mm | 900 g | EN 54-2/4, VdS, UL 864 | Pisos y accesos de evacuación | 750 |  |  | Gama de entrada | 0.168 | 0.195 | 24 | Protocolo Cerberus (FDnet) | Cerberus PRO / Sinteso (C-NET) (red repetidora) | 0.168 | 0.195 | N/A | N/A | N/A | N/A | N/A | N/A | N/A | N/A | N/A | N/A | 1.2 | 1.7
108 | Siemens | Alta | Alemania | Terminal repetidora | FT724 | Terminal táctil 7" · espejo de central | Terminal/repetidor de piso con manejo completo | Mismo visualizado y manejo que FC724 | C-Net / FCnet | Protocolo Cerberus (FDnet) | 24 VDC desde central | — | — | 0 °C a +50 °C | 240 × 160 × 60 mm | 900 g | EN 54-2/4, VdS, UL 864 | Pisos y accesos de evacuación | 1000 |  |  | Terminal oficial Cerberus PRO (FC724) | 0.371 | 0.331 | 24 | Protocolo Cerberus (FDnet) | Cerberus PRO / Sinteso (C-NET) (red repetidora) | 0.371 | 0.331 | N/A | N/A | N/A | N/A | N/A | N/A | N/A | N/A | N/A | N/A | 1.2 | 1.7
109 | Siemens | Alta | Alemania | Terminal repetidora | FT724 (controles completos) | Terminal táctil 7" · espejo de central | Terminal/repetidor de piso con manejo completo | Mismo visualizado y manejo que FC724 | C-Net / FCnet | Protocolo Cerberus (FDnet) | 24 VDC desde central | — | — | 0 °C a +50 °C | 240 × 160 × 60 mm | 900 g | EN 54-2/4, VdS, UL 864 | Pisos y accesos de evacuación | 1500 |  |  | Capacidad y rendimiento mejorados | 0.239 | 0.242 | 24 | Protocolo Cerberus (FDnet) | Cerberus PRO / Sinteso (C-NET) (red repetidora) | 0.239 | 0.242 | N/A | N/A | N/A | N/A | N/A | N/A | N/A | N/A | N/A | N/A | 1.2 | 1.7
110 | Siemens | Alta | Alemania | Terminal repetidora | FT724 (terminal de red) | Terminal táctil 7" · espejo de central | Terminal/repetidor de piso con manejo completo | Mismo visualizado y manejo que FC724 | C-Net / FCnet | Protocolo Cerberus (FDnet) | 24 VDC desde central | — | — | 0 °C a +50 °C | 240 × 160 × 60 mm | 900 g | EN 54-2/4, VdS, UL 864 | Pisos y accesos de evacuación | 2200 |  |  | Tope de gama — máxima especificación | 0.223 | 0.232 | 24 | Protocolo Cerberus (FDnet) | Cerberus PRO / Sinteso (C-NET) (red repetidora) | 0.223 | 0.232 | N/A | N/A | N/A | N/A | N/A | N/A | N/A | N/A | N/A | N/A | 1.2 | 1.7
111 | Siemens | Alta | Alemania | Detector de ducto | FDU291 (flujo 300) | Flujo 300 m³/min | Detector de humo para ductos (aloja FDOOT241) | Muestreo de flujo con tubos de medición | Lazo C-Net / FDnet | Protocolo Cerberus (FDnet) | Lazo 24 VDC | — | — | 0 °C a +50 °C | Carcasa 380 × 260 × 110 mm | 1.6 kg | EN 54-2/4, VdS, UL 864 | Ductos de climatización (EN 54-7) | 95 |  |  | Variante económica de la gama | 0.049 | 0.073 | 24 | Protocolo Cerberus (FDnet) | Autónomo con relés de flujo; integrable a cualquier central | N/A | N/A | N/A | N/A | N/A | N/A | N/A | N/A | N/A | N/A | Muestreo de flujo en conducto (tubos de muestreo) | N/A | N/A | N/A
112 | Siemens | Alta | Alemania | Detector de ducto | FDU291 (flujo 500) | Flujo 500 m³/min | Detector de humo para ductos (aloja FDOOT241) | Muestreo de flujo con tubos de medición | Lazo C-Net / FDnet | Protocolo Cerberus (FDnet) | Lazo 24 VDC | — | — | 0 °C a +50 °C | Carcasa 380 × 260 × 110 mm | 1.6 kg | EN 54-2/4, VdS, UL 864 | Ductos de climatización (EN 54-7) | 145 |  |  | Gama de entrada | 0.054 | 0.081 | 24 | Protocolo Cerberus (FDnet) | Autónomo con relés de flujo; integrable a cualquier central | N/A | N/A | N/A | N/A | N/A | N/A | N/A | N/A | N/A | N/A | Muestreo de flujo en conducto (tubos de muestreo) | N/A | N/A | N/A
113 | Siemens | Alta | Alemania | Detector de ducto | FDU291 | Flujo 700 m³/min | Detector de humo para ductos (aloja FDOOT241) | Muestreo de flujo con tubos de medición | Lazo C-Net / FDnet | Protocolo Cerberus (FDnet) | Lazo 24 VDC | — | — | 0 °C a +50 °C | Carcasa 380 × 260 × 110 mm | 1.6 kg | EN 54-2/4, VdS, UL 864 | Ductos de climatización (EN 54-7) | 195 |  |  | Tubos de muestreo para flujos de 300-1,000 m³/min | 0.063 | 0.095 | 24 | Protocolo Cerberus (FDnet) | Autónomo con relés de flujo; integrable a cualquier central | N/A | N/A | N/A | N/A | N/A | N/A | N/A | N/A | N/A | N/A | Muestreo de flujo en conducto (tubos de muestreo) | N/A | N/A | N/A
114 | Siemens | Alta | Alemania | Detector de ducto | FDU291 (flujo 1000) | Flujo 1,000 m³/min | Detector de humo para ductos (aloja FDOOT241) | Muestreo de flujo con tubos de medición | Lazo C-Net / FDnet | Protocolo Cerberus (FDnet) | Lazo 24 VDC | — | — | 0 °C a +50 °C | Carcasa 380 × 260 × 110 mm | 1.6 kg | EN 54-2/4, VdS, UL 864 | Ductos de climatización (EN 54-7) | 290 |  |  | Capacidad y rendimiento mejorados | 0.07 | 0.105 | 24 | Protocolo Cerberus (FDnet) | Autónomo con relés de flujo; integrable a cualquier central | N/A | N/A | N/A | N/A | N/A | N/A | N/A | N/A | N/A | N/A | Muestreo de flujo en conducto (tubos de muestreo) | N/A | N/A | N/A
115 | Siemens | Alta | Alemania | Detector de ducto | FDU291 con FDOOT241 | Flujo 1,500 m³/min | Detector de humo para ductos (aloja FDOOT241) | Muestreo de flujo con tubos de medición | Lazo C-Net / FDnet | Protocolo Cerberus (FDnet) | Lazo 24 VDC | — | — | 0 °C a +50 °C | Carcasa 380 × 260 × 110 mm | 1.6 kg | EN 54-2/4, VdS, UL 864 | Ductos de climatización (EN 54-7) | 425 |  |  | Tope de gama — máxima especificación | 0.066 | 0.098 | 24 | Protocolo Cerberus (FDnet) | Autónomo con relés de flujo; integrable a cualquier central | N/A | N/A | N/A | N/A | N/A | N/A | N/A | N/A | N/A | N/A | Muestreo de flujo en conducto (tubos de muestreo) | N/A | N/A | N/A
116 | Siemens | Alta | Alemania | Aislador/base lazo | FDMM201-B1 (básica) | Básica | Base de montaje para detectores FD18 | Aísla cortocircuitos por sección de lazo | Lazo C-Net / FDnet | Protocolo Cerberus (FDnet) | Lazo 24 VDC | — | — | 0 °C a +50 °C | Ø 100 × 22 mm | 80 g | EN 54-2/4, VdS, UL 864 | Bases y aislamiento del lazo (EN 54-17) | 9 |  |  | Variante económica de la gama | 0.00023592 | 0.001 | 24 | Protocolo Cerberus (FDnet) | Centrales Cerberus PRO / Sinteso (C-NET) | N/A | N/A | N/A | N/A | N/A | N/A | N/A | N/A | N/A | N/A | N/A | N/A | N/A | N/A
117 | Siemens | Alta | Alemania | Aislador/base lazo | FDMM201-B1 | Con aislador | Base de montaje para detectores FD18 | Aísla cortocircuitos por sección de lazo | Lazo C-Net / FDnet | Protocolo Cerberus (FDnet) | Lazo 24 VDC | — | — | 0 °C a +50 °C | Ø 100 × 22 mm | 80 g | EN 54-2/4, VdS, UL 864 | Bases y aislamiento del lazo (EN 54-17) | 14 |  |  | Gama de entrada | 0.000338 | 0.002 | 24 | Protocolo Cerberus (FDnet) | Centrales Cerberus PRO / Sinteso (C-NET) | N/A | N/A | N/A | N/A | N/A | N/A | N/A | N/A | N/A | N/A | N/A | N/A | N/A | N/A
118 | Siemens | Alta | Alemania | Aislador/base lazo | FDMM201-B1 con aislador | Aislador + LED | Base de montaje para detectores FD18 | Aísla cortocircuitos por sección de lazo | Lazo C-Net / FDnet | Protocolo Cerberus (FDnet) | Lazo 24 VDC | — | — | 0 °C a +50 °C | Ø 100 × 22 mm | 80 g | EN 54-2/4, VdS, UL 864 | Bases y aislamiento del lazo (EN 54-17) | 18 |  |  | Instalar aislador cada 25 dispositivos del lazo | 0.00040992 | 0.002 | 24 | Protocolo Cerberus (FDnet) | Centrales Cerberus PRO / Sinteso (C-NET) | N/A | N/A | N/A | N/A | N/A | N/A | N/A | N/A | N/A | N/A | N/A | N/A | N/A | N/A
119 | Siemens | Alta | Alemania | Aislador/base lazo | FDMM201-B1 con LED | Programable | Base de montaje para detectores FD18 | Aísla cortocircuitos por sección de lazo | Lazo C-Net / FDnet | Protocolo Cerberus (FDnet) | Lazo 24 VDC | — | — | 0 °C a +50 °C | Ø 100 × 22 mm | 80 g | EN 54-2/4, VdS, UL 864 | Bases y aislamiento del lazo (EN 54-17) | 25 |  |  | Capacidad y rendimiento mejorados | 0.000257 | 0.001 | 24 | Protocolo Cerberus (FDnet) | Centrales Cerberus PRO / Sinteso (C-NET) | N/A | N/A | N/A | N/A | N/A | N/A | N/A | N/A | N/A | N/A | N/A | N/A | N/A | N/A
120 | Siemens | Alta | Alemania | Aislador/base lazo | DBZ-1190 (C-Net) | Programable + aislador | Base de montaje para detectores FD18 | Aísla cortocircuitos por sección de lazo | Lazo C-Net / FDnet | Protocolo Cerberus (FDnet) | Lazo 24 VDC | — | — | 0 °C a +50 °C | Ø 100 × 22 mm | 80 g | EN 54-2/4, VdS, UL 864 | Bases y aislamiento del lazo (EN 54-17) | 35 |  |  | Tope de gama — máxima especificación | 0.00043776 | 0.002 | 24 | Protocolo Cerberus (FDnet) | Centrales Cerberus PRO / Sinteso (C-NET) | N/A | N/A | N/A | N/A | N/A | N/A | N/A | N/A | N/A | N/A | N/A | N/A | N/A | N/A
121 | Bosch Fire | Alta | Alemania | Panel direccionable | FPA-1000-VULC | 2 lazos · 508 puntos | Central direccionable modular UL 864 | Autodiagnóstico, B700 display | Red IP + SNMP | Protocolo Bosch LSN / MODULO | 120/240 VAC · baterías 12 V 18 Ah | 550 mA en reposo | — | 0 °C a +49 °C | 445 × 415 × 130 mm | 13 kg | UL 864, EN 54-2/4, FM | Edificios medianos y grandes | 725 |  |  | Variante económica de la gama | 0.55 | 2.728 | 24 | Protocolo Bosch LSN / MODULO | Central maestra — Centrales Bosch FPA-1200/LSN | 0.55 | 2.728 | 6 | N/A | 2 | 508 | N/A | N/A | N/A | N/A | N/A | N/A | N/A | N/A
122 | Bosch Fire | Alta | Alemania | Panel direccionable | FPA-1200-VULC | 2 lazos · 508 puntos | Central direccionable modular UL 864 | Autodiagnóstico, B700 display | Red IP + SNMP | Protocolo Bosch LSN / MODULO | 120/240 VAC · baterías 12 V 18 Ah | 550 mA en reposo | — | 0 °C a +49 °C | 445 × 415 × 130 mm | 13 kg | UL 864, EN 54-2/4, FM | Edificios medianos y grandes | 1085 |  |  | Gama de entrada | 0.55 | 1.552 | 24 | Protocolo Bosch LSN / MODULO | Central maestra — Centrales Bosch FPA-1200/LSN | 0.55 | 1.552 | 6 | N/A | 2 | 508 | N/A | N/A | N/A | N/A | N/A | N/A | N/A | N/A
123 | Bosch Fire | Alta | Alemania | Panel direccionable | FPA-1200-VULC-A2 | 2 lazos · 508 puntos | Central direccionable modular UL 864 | Autodiagnóstico, B700 display | Red IP + SNMP | Protocolo Bosch LSN / MODULO | 120/240 VAC · baterías 12 V 18 Ah | 550 mA en reposo | — | 0 °C a +49 °C | 445 × 415 × 130 mm | 13 kg | UL 864, EN 54-2/4, FM | Edificios medianos y grandes | 1450 |  |  | Plataforma VULC expandible a 4 lazos | 0.55 | 1.387 | 24 | Protocolo Bosch LSN / MODULO | Central maestra — Centrales Bosch FPA-1200/LSN | 0.55 | 1.387 | 6 | N/A | 2 | 508 | N/A | N/A | N/A | N/A | N/A | N/A | N/A | N/A
124 | Bosch Fire | Alta | Alemania | Panel direccionable | FPA-1000-V2 | 2 lazos · 508 puntos | Central direccionable modular UL 864 | Autodiagnóstico, B700 display | Red IP + SNMP | Protocolo Bosch LSN / MODULO | 120/240 VAC · baterías 12 V 18 Ah | 550 mA en reposo | — | 0 °C a +49 °C | 445 × 415 × 130 mm | 13 kg | UL 864, EN 54-2/4, FM | Edificios medianos y grandes | 2175 |  |  | Capacidad y rendimiento mejorados | 0.55 | 2.526 | 24 | Protocolo Bosch LSN / MODULO | Central maestra — Centrales Bosch FPA-1200/LSN | 0.55 | 2.526 | 6 | N/A | 2 | 508 | N/A | N/A | N/A | N/A | N/A | N/A | N/A | N/A
125 | Bosch Fire | Alta | Alemania | Panel direccionable | D9412GV4-FIRE | 2 lazos · 508 puntos | Central direccionable modular UL 864 | Autodiagnóstico, B700 display | Red IP + SNMP | Protocolo Bosch LSN / MODULO | 120/240 VAC · baterías 12 V 18 Ah | 550 mA en reposo | — | 0 °C a +49 °C | 445 × 415 × 130 mm | 13 kg | UL 864, EN 54-2/4, FM | Edificios medianos y grandes | 3190 |  |  | Tope de gama — máxima especificación | 0.55 | 1.796 | 24 | Protocolo Bosch LSN / MODULO | Central maestra — Centrales Bosch FPA-1200/LSN | 0.55 | 1.796 | 6 | N/A | 2 | 508 | N/A | N/A | N/A | N/A | N/A | N/A | N/A | N/A
126 | Bosch Fire | Alta | Alemania | Panel convencional | FPA-1000-V2 | 2 zonas · 24 puntos | Central convencional compacta UL | Relés de alarma y problema integrados | — | Protocolo Bosch LSN / MODULO | 120/240 VAC · baterías 12 V 7 Ah | 300 mA en reposo | — | 0 °C a +49 °C | 343 × 343 × 89 mm | 6.5 kg | UL 864, EN 54-2/4, FM | Instalaciones pequeñas UL | 290 |  |  | Variante económica de la gama | 0.3 | 2.526 | 24 | Protocolo Bosch LSN / MODULO | Central maestra — Centrales Bosch FPA-1200/LSN | 0.3 | 2.526 | 2.5 | 2 | N/A | N/A | N/A | N/A | N/A | N/A | N/A | N/A | N/A | N/A
127 | Bosch Fire | Alta | Alemania | Panel convencional | FPA-1000-VULC-C | 2 zonas · 24 puntos | Central convencional compacta UL | Relés de alarma y problema integrados | — | Protocolo Bosch LSN / MODULO | 120/240 VAC · baterías 12 V 7 Ah | 300 mA en reposo | — | 0 °C a +49 °C | 343 × 343 × 89 mm | 6.5 kg | UL 864, EN 54-2/4, FM | Instalaciones pequeñas UL | 435 |  |  | Gama de entrada | 0.3 | 1.74 | 24 | Protocolo Bosch LSN / MODULO | Central maestra — Centrales Bosch FPA-1200/LSN | 0.3 | 1.74 | 2.5 | 2 | N/A | N/A | N/A | N/A | N/A | N/A | N/A | N/A | N/A | N/A
128 | Bosch Fire | Alta | Alemania | Panel convencional | D1620 | 2 zonas · 24 puntos | Central convencional compacta UL | Relés de alarma y problema integrados | — | Protocolo Bosch LSN / MODULO | 120/240 VAC · baterías 12 V 7 Ah | 300 mA en reposo | — | 0 °C a +49 °C | 343 × 343 × 89 mm | 6.5 kg | UL 864, EN 54-2/4, FM | Instalaciones pequeñas UL | 585 |  |  | Ideal para edificios de 2-6 zonas | 0.3 | 1.971 | 24 | Protocolo Bosch LSN / MODULO | Central maestra — Centrales Bosch FPA-1200/LSN | 0.3 | 1.971 | 2.5 | 2 | N/A | N/A | N/A | N/A | N/A | N/A | N/A | N/A | N/A | N/A
129 | Bosch Fire | Alta | Alemania | Panel convencional | D1640 | 2 zonas · 24 puntos | Central convencional compacta UL | Relés de alarma y problema integrados | — | Protocolo Bosch LSN / MODULO | 120/240 VAC · baterías 12 V 7 Ah | 300 mA en reposo | — | 0 °C a +49 °C | 343 × 343 × 89 mm | 6.5 kg | UL 864, EN 54-2/4, FM | Instalaciones pequeñas UL | 875 |  |  | Capacidad y rendimiento mejorados | 0.3 | 2.652 | 24 | Protocolo Bosch LSN / MODULO | Central maestra — Centrales Bosch FPA-1200/LSN | 0.3 | 2.652 | 2.5 | 2 | N/A | N/A | N/A | N/A | N/A | N/A | N/A | N/A | N/A | N/A
130 | Bosch Fire | Alta | Alemania | Panel convencional | D285TH | 2 zonas · 24 puntos | Central convencional compacta UL | Relés de alarma y problema integrados | — | Protocolo Bosch LSN / MODULO | 120/240 VAC · baterías 12 V 7 Ah | 300 mA en reposo | — | 0 °C a +49 °C | 343 × 343 × 89 mm | 6.5 kg | UL 864, EN 54-2/4, FM | Instalaciones pequeñas UL | 1285 |  |  | Tope de gama — máxima especificación | 0.3 | 2.551 | 24 | Protocolo Bosch LSN / MODULO | Central maestra — Centrales Bosch FPA-1200/LSN | 0.3 | 2.551 | 2.5 | 2 | N/A | N/A | N/A | N/A | N/A | N/A | N/A | N/A | N/A | N/A
131 | Bosch Fire | Alta | Alemania | Humo convencional | F220-PL | Área 60 m² | Óptico fotoeléctrico convencional | Compensación de deriva, LED de estado | Zona 24 V convencional | Protocolo Bosch LSN / MODULO | 24 VDC de central | — | — | 0 °C a +49 °C | Ø 100 × 38 mm + base | 140 g | UL 864, EN 54-2/4, FM | Interior general UL | 16 |  |  | Variante económica de la gama | 5.203e-05 | 0.052 | 24 | Protocolo Bosch LSN / MODULO | Cualquier central convencional 24 V (circuito ZA) | N/A | N/A | N/A | N/A | N/A | N/A | 60 | N/A | N/A | N/A | Volumétrica cilíndrica (montaje techo) | N/A | 2.5 | 6
132 | Bosch Fire | Alta | Alemania | Humo convencional | F220-PTH | Área 80 m² | Óptico fotoeléctrico convencional | Compensación de deriva, LED de estado | Zona 24 V convencional | Protocolo Bosch LSN / MODULO | 24 VDC de central | — | — | 0 °C a +49 °C | Ø 100 × 38 mm + base | 140 g | UL 864, EN 54-2/4, FM | Interior general UL | 20 |  |  | Gama de entrada | 5.753e-05 | 0.058 | 24 | Protocolo Bosch LSN / MODULO | Cualquier central convencional 24 V (circuito ZA) | N/A | N/A | N/A | N/A | N/A | N/A | 80 | N/A | N/A | N/A | Volumétrica cilíndrica (montaje techo) | N/A | 2.5 | 6
133 | Bosch Fire | Alta | Alemania | Humo convencional | F220-P | Área 100 m² | Óptico fotoeléctrico convencional | Compensación de deriva, LED de estado | Zona 24 V convencional | Protocolo Bosch LSN / MODULO | 24 VDC de central | — | — | 0 °C a +49 °C | Ø 100 × 38 mm + base | 140 g | UL 864, EN 54-2/4, FM | Interior general UL | 30 |  |  | Base B210LP estándar | 3.104e-05 | 0.031 | 24 | Protocolo Bosch LSN / MODULO | Cualquier central convencional 24 V (circuito ZA) | N/A | N/A | N/A | N/A | N/A | N/A | 100 | N/A | N/A | N/A | Volumétrica cilíndrica (montaje techo) | N/A | 2.5 | 6
134 | Bosch Fire | Alta | Alemania | Humo convencional | D285B | Área 100 m² + modo drifter | Óptico fotoeléctrico convencional | Compensación de deriva, LED de estado | Zona 24 V convencional | Protocolo Bosch LSN / MODULO | 24 VDC de central | — | — | 0 °C a +49 °C | Ø 100 × 38 mm + base | 140 g | UL 864, EN 54-2/4, FM | Interior general UL | 45 |  |  | Capacidad y rendimiento mejorados | 4.57e-05 | 0.046 | 24 | Protocolo Bosch LSN / MODULO | Cualquier central convencional 24 V (circuito ZA) | N/A | N/A | N/A | N/A | N/A | N/A | 100 | N/A | N/A | N/A | Volumétrica cilíndrica (montaje techo) | N/A | 2.5 | 6
135 | Bosch Fire | Alta | Alemania | Humo convencional | D7050TH | Área 120 m² | Óptico fotoeléctrico convencional | Compensación de deriva, LED de estado | Zona 24 V convencional | Protocolo Bosch LSN / MODULO | 24 VDC de central | — | — | 0 °C a +49 °C | Ø 100 × 38 mm + base | 140 g | UL 864, EN 54-2/4, FM | Interior general UL | 70 |  |  | Tope de gama — máxima especificación | 4.383e-05 | 0.044 | 24 | Protocolo Bosch LSN / MODULO | Cualquier central convencional 24 V (circuito ZA) | N/A | N/A | N/A | N/A | N/A | N/A | 120 | N/A | N/A | N/A | Volumétrica cilíndrica (montaje techo) | N/A | 2.5 | 6
136 | Bosch Fire | Alta | Alemania | Humo direccionable | FAP-420 | Área 60 m² | Óptico fotoeléctrico direccionable | Sensibilidad ajustable, deriva compensada | Lazo MODULO | Protocolo Bosch LSN / MODULO | Lazo 24 VDC | — | — | 0 °C a +49 °C | Ø 102 × 42 mm + base | 155 g | UL 864, EN 54-2/4, FM | Interior general (EN/UL) | 30 |  |  | Variante económica de la gama | 0.00011013 | 0.005 | 24 | Protocolo Bosch LSN / MODULO | Centrales Bosch FPA-1200/LSN | N/A | N/A | N/A | N/A | N/A | N/A | 60 | N/A | N/A | N/A | Volumétrica cilíndrica (montaje techo) | N/A | 2.5 | 6
137 | Bosch Fire | Alta | Alemania | Humo direccionable | FAP-620 | Área 80 m² | Óptico fotoeléctrico direccionable | Sensibilidad ajustable, deriva compensada | Lazo MODULO | Protocolo Bosch LSN / MODULO | Lazo 24 VDC | — | — | 0 °C a +49 °C | Ø 102 × 42 mm + base | 155 g | UL 864, EN 54-2/4, FM | Interior general (EN/UL) | 50 |  |  | Gama de entrada | 0.00011077 | 0.005 | 24 | Protocolo Bosch LSN / MODULO | Centrales Bosch FPA-1200/LSN | N/A | N/A | N/A | N/A | N/A | N/A | 80 | N/A | N/A | N/A | Volumétrica cilíndrica (montaje techo) | N/A | 2.5 | 6
138 | Bosch Fire | Alta | Alemania | Humo direccionable | FAP-OT-420 | Área 100 m² | Óptico fotoeléctrico direccionable | Sensibilidad ajustable, deriva compensada | Lazo MODULO | Protocolo Bosch LSN / MODULO | Lazo 24 VDC | — | — | 0 °C a +49 °C | Ø 102 × 42 mm + base | 155 g | UL 864, EN 54-2/4, FM | Interior general (EN/UL) | 65 |  |  | Base común con FPT-420 | 9.003e-05 | 0.004 | 24 | Protocolo Bosch LSN / MODULO | Centrales Bosch FPA-1200/LSN | N/A | N/A | N/A | N/A | N/A | N/A | 100 | N/A | N/A | N/A | Volumétrica cilíndrica (montaje techo) | N/A | 2.5 | 6
139 | Bosch Fire | Alta | Alemania | Humo direccionable | FDP-420 | Área 100 m² + direccionamiento | Óptico fotoeléctrico direccionable | Sensibilidad ajustable, deriva compensada | Lazo MODULO | Protocolo Bosch LSN / MODULO | Lazo 24 VDC | — | — | 0 °C a +49 °C | Ø 102 × 42 mm + base | 155 g | UL 864, EN 54-2/4, FM | Interior general (EN/UL) | 100 |  |  | Capacidad y rendimiento mejorados | 0.00011259 | 0.005 | 24 | Protocolo Bosch LSN / MODULO | Centrales Bosch FPA-1200/LSN | N/A | N/A | N/A | N/A | N/A | N/A | 100 | N/A | N/A | N/A | Volumétrica cilíndrica (montaje techo) | N/A | 2.5 | 6
140 | Bosch Fire | Alta | Alemania | Humo direccionable | FAP-420-ISO | Área 120 m² | Óptico fotoeléctrico direccionable | Sensibilidad ajustable, deriva compensada | Lazo MODULO | Protocolo Bosch LSN / MODULO | Lazo 24 VDC | — | — | 0 °C a +49 °C | Ø 102 × 42 mm + base | 155 g | UL 864, EN 54-2/4, FM | Interior general (EN/UL) | 145 |  |  | Tope de gama — máxima especificación | 0.00011337 | 0.005 | 24 | Protocolo Bosch LSN / MODULO | Centrales Bosch FPA-1200/LSN | N/A | N/A | N/A | N/A | N/A | N/A | 120 | N/A | N/A | N/A | Volumétrica cilíndrica (montaje techo) | N/A | 2.5 | 6
141 | Bosch Fire | Alta | Alemania | Térmico direccionable | FPT-420 | Clase A1R | Termovelocimétrico direccionable | Clase A1R/A2S, compensación | Lazo MODULO | Protocolo Bosch LSN / MODULO | Lazo 24 VDC | — | — | 0 °C a +49 °C | Ø 102 × 42 mm + base | 152 g | UL 864, EN 54-2/4, FM | Cocinas y cuartos técnicos | 30 |  |  | Variante económica de la gama | 0.00010145 | 0.005 | 24 | Protocolo Bosch LSN / MODULO | Centrales Bosch FPA-1200/LSN | N/A | N/A | N/A | N/A | N/A | N/A | 57 | N/A | N/A | N/A | Volumétrica cilíndrica (montaje techo) | N/A | 2.5 | 6
142 | Bosch Fire | Alta | Alemania | Térmico direccionable | FPT-620 | Clase A1S | Termovelocimétrico direccionable | Clase A1R/A2S, compensación | Lazo MODULO | Protocolo Bosch LSN / MODULO | Lazo 24 VDC | — | — | 0 °C a +49 °C | Ø 102 × 42 mm + base | 152 g | UL 864, EN 54-2/4, FM | Cocinas y cuartos técnicos | 45 |  |  | Gama de entrada | 6.231e-05 | 0.003 | 24 | Protocolo Bosch LSN / MODULO | Centrales Bosch FPA-1200/LSN | N/A | N/A | N/A | N/A | N/A | N/A | 44 | N/A | N/A | N/A | Volumétrica cilíndrica (montaje techo) | N/A | 2.5 | 6
143 | Bosch Fire | Alta | Alemania | Térmico direccionable | FPT-420-ISO | Clase A2S | Termovelocimétrico direccionable | Clase A1R/A2S, compensación | Lazo MODULO | Protocolo Bosch LSN / MODULO | Lazo 24 VDC | — | — | 0 °C a +49 °C | Ø 102 × 42 mm + base | 152 g | UL 864, EN 54-2/4, FM | Cocinas y cuartos técnicos | 60 |  |  | Misma base y lazo que FAP-420 | 0.00010183 | 0.005 | 24 | Protocolo Bosch LSN / MODULO | Centrales Bosch FPA-1200/LSN | N/A | N/A | N/A | N/A | N/A | N/A | 57 | N/A | N/A | N/A | Volumétrica cilíndrica (montaje techo) | N/A | 2.5 | 6
144 | Bosch Fire | Alta | Alemania | Térmico direccionable | FPT-11 | A2S + compensación deriva | Termovelocimétrico direccionable | Clase A1R/A2S, compensación | Lazo MODULO | Protocolo Bosch LSN / MODULO | Lazo 24 VDC | — | — | 0 °C a +49 °C | Ø 102 × 42 mm + base | 152 g | UL 864, EN 54-2/4, FM | Cocinas y cuartos técnicos | 95 |  |  | Capacidad y rendimiento mejorados | 5.501e-05 | 0.002 | 24 | Protocolo Bosch LSN / MODULO | Centrales Bosch FPA-1200/LSN | N/A | N/A | N/A | N/A | N/A | N/A | 42 | N/A | N/A | N/A | Volumétrica cilíndrica (montaje techo) | N/A | 2.5 | 6
145 | Bosch Fire | Alta | Alemania | Térmico direccionable | FDT-420 | CS + compensación | Termovelocimétrico direccionable | Clase A1R/A2S, compensación | Lazo MODULO | Protocolo Bosch LSN / MODULO | Lazo 24 VDC | — | — | 0 °C a +49 °C | Ø 102 × 42 mm + base | 152 g | UL 864, EN 54-2/4, FM | Cocinas y cuartos técnicos | 140 |  |  | Tope de gama — máxima especificación | 9.031e-05 | 0.004 | 24 | Protocolo Bosch LSN / MODULO | Centrales Bosch FPA-1200/LSN | N/A | N/A | N/A | N/A | N/A | N/A | 53 | N/A | N/A | N/A | Volumétrica cilíndrica (montaje techo) | N/A | 2.5 | 6
146 | Bosch Fire | Alta | Alemania | Multicriterio | FAP-OT-420 | Humo + térmico | Sensor óptico-térmico (multicriterio) | Combina humo + temperatura con algoritmos anti-falsa | Lazo MODULO | Protocolo Bosch LSN / MODULO | Lazo 24 VDC | — | — | 0 °C a +49 °C | Ø 102 × 42 mm + base | 158 g | UL 864, EN 54-2/4, FM | Hoteles, hospitales y cocinas | 35 |  |  | Variante económica de la gama | 0.00011503 | 0.005 | 24 | Protocolo Bosch LSN / MODULO | Centrales Bosch FPA-1200/LSN | N/A | N/A | N/A | N/A | N/A | N/A | 100 | N/A | N/A | N/A | Volumétrica multi-sensor (humo+térmico+CO) | N/A | 2.5 | 6
147 | Bosch Fire | Alta | Alemania | Multicriterio | FAP-OT-420-ISO | Humo + térmico + CO | Sensor óptico-térmico (multicriterio) | Combina humo + temperatura con algoritmos anti-falsa | Lazo MODULO | Protocolo Bosch LSN / MODULO | Lazo 24 VDC | — | — | 0 °C a +49 °C | Ø 102 × 42 mm + base | 158 g | UL 864, EN 54-2/4, FM | Hoteles, hospitales y cocinas | 55 |  |  | Gama de entrada | 8.945e-05 | 0.003 | 24 | Protocolo Bosch LSN / MODULO | Centrales Bosch FPA-1200/LSN | N/A | N/A | N/A | N/A | N/A | N/A | 85 | N/A | N/A | N/A | Volumétrica multi-sensor (humo+térmico+CO) | N/A | 2.5 | 6
148 | Bosch Fire | Alta | Alemania | Multicriterio | FAP-OT-420 (clase A1R) | Multi-sensor 3 canales | Sensor óptico-térmico (multicriterio) | Combina humo + temperatura con algoritmos anti-falsa | Lazo MODULO | Protocolo Bosch LSN / MODULO | Lazo 24 VDC | — | — | 0 °C a +49 °C | Ø 102 × 42 mm + base | 158 g | UL 864, EN 54-2/4, FM | Hoteles, hospitales y cocinas | 75 |  |  | Base común con FAP-420; variante -ISO con aislador | 9.312e-05 | 0.004 | 24 | Protocolo Bosch LSN / MODULO | Centrales Bosch FPA-1200/LSN | N/A | N/A | N/A | N/A | N/A | N/A | 87 | N/A | N/A | N/A | Volumétrica multi-sensor (humo+térmico+CO) | N/A | 2.5 | 6
149 | Bosch Fire | Alta | Alemania | Multicriterio | FAP-OT-420 (clase A2S) | Multi + algoritmos anti-falsa | Sensor óptico-térmico (multicriterio) | Combina humo + temperatura con algoritmos anti-falsa | Lazo MODULO | Protocolo Bosch LSN / MODULO | Lazo 24 VDC | — | — | 0 °C a +49 °C | Ø 102 × 42 mm + base | 158 g | UL 864, EN 54-2/4, FM | Hoteles, hospitales y cocinas | 115 |  |  | Capacidad y rendimiento mejorados | 0.00011583 | 0.005 | 24 | Protocolo Bosch LSN / MODULO | Centrales Bosch FPA-1200/LSN | N/A | N/A | N/A | N/A | N/A | N/A | 100 | N/A | N/A | N/A | Volumétrica multi-sensor (humo+térmico+CO) | N/A | 2.5 | 6
150 | Bosch Fire | Alta | Alemania | Multicriterio | FAP-OT-420 (alta sensibilidad) | Multi + verificación doble | Sensor óptico-térmico (multicriterio) | Combina humo + temperatura con algoritmos anti-falsa | Lazo MODULO | Protocolo Bosch LSN / MODULO | Lazo 24 VDC | — | — | 0 °C a +49 °C | Ø 102 × 42 mm + base | 158 g | UL 864, EN 54-2/4, FM | Hoteles, hospitales y cocinas | 170 |  |  | Tope de gama — máxima especificación | 0.00013386 | 0.005 | 24 | Protocolo Bosch LSN / MODULO | Centrales Bosch FPA-1200/LSN | N/A | N/A | N/A | N/A | N/A | N/A | 111 | N/A | N/A | N/A | Volumétrica multi-sensor (humo+térmico+CO) | N/A | 2.5 | 6
151 | Bosch Fire | Alta | Alemania | Detector de llama | No disponible en portafolio | [16 empty] | Bosch no fabrica detectores de llama; referencia Det-Tronics X3301 | N/A | N/A | N/A | N/A | N/A | N/A | N/A | N/A | N/A | N/A | N/A | N/A | N/A | N/A | N/A | N/A | N/A | N/A | N/A
152 | Bosch Fire | Alta | Alemania | Aspiración (ASD) | No disponible en portafolio | [16 empty] | Bosch no fabrica ASD; referencia VESDA (Xtralis) | N/A | N/A | N/A | N/A | N/A | N/A | N/A | N/A | N/A | N/A | N/A | N/A | N/A | N/A | N/A | N/A | N/A | N/A | N/A
153 | Bosch Fire | Alta | Alemania | Lineal de haz | D296 | Alcance 50 m | Detector de humo por haz proyectado | Compensación de deriva, test de alcance | Zona alámbrica 24 V | Protocolo Bosch LSN / MODULO | 24 VDC | 75 mA | — | 0 °C a +49 °C | Transmisor/receptor 280 × 140 × 95 mm | 850 g | UL 864, EN 54-2/4, FM | Atrios, naves, techos altos | 260 |  |  | Variante económica de la gama | 0.043 | 0.063 | 24 | Protocolo Bosch LSN / MODULO | Centrales Bosch FPA-1200/LSN (lazo con base receptora) | N/A | N/A | N/A | N/A | N/A | N/A | 550 | N/A | 50 | N/A | Lineal (haz proyectado) | N/A | 6 | 50
154 | Bosch Fire | Alta | Alemania | Lineal de haz | D297 | Alcance 70 m | Detector de humo por haz proyectado | Compensación de deriva, test de alcance | Zona alámbrica 24 V | Protocolo Bosch LSN / MODULO | 24 VDC | 75 mA | — | 0 °C a +49 °C | Transmisor/receptor 280 × 140 × 95 mm | 850 g | UL 864, EN 54-2/4, FM | Atrios, naves, techos altos | 390 |  |  | Gama de entrada | 0.041 | 0.061 | 24 | Protocolo Bosch LSN / MODULO | Centrales Bosch FPA-1200/LSN (lazo con base receptora) | N/A | N/A | N/A | N/A | N/A | N/A | 700 | N/A | 70 | N/A | Lineal (haz proyectado) | N/A | 6 | 70
155 | Bosch Fire | Alta | Alemania | Lineal de haz | D295 | Alcance 100 m | Detector de humo por haz proyectado | Compensación de deriva, test de alcance | Zona alámbrica 24 V | Protocolo Bosch LSN / MODULO | 24 VDC | 75 mA | — | 0 °C a +49 °C | Transmisor/receptor 280 × 140 × 95 mm | 850 g | UL 864, EN 54-2/4, FM | Atrios, naves, techos altos | 520 |  |  | Detección 12-100 m con reflector | 0.05 | 0.07 | 24 | Protocolo Bosch LSN / MODULO | Centrales Bosch FPA-1200/LSN (lazo con base receptora) | N/A | N/A | N/A | N/A | N/A | N/A | 1200 | N/A | 100 | N/A | Lineal (haz proyectado) | N/A | 6 | 100
156 | Bosch Fire | Alta | Alemania | Lineal de haz | D2422 | 100 m auto-alineado | Detector de humo por haz proyectado | Compensación de deriva, test de alcance | Zona alámbrica 24 V | Protocolo Bosch LSN / MODULO | 24 VDC | 75 mA | — | 0 °C a +49 °C | Transmisor/receptor 280 × 140 × 95 mm | 850 g | UL 864, EN 54-2/4, FM | Atrios, naves, techos altos | 780 |  |  | Capacidad y rendimiento mejorados | 0.047 | 0.067 | 24 | Protocolo Bosch LSN / MODULO | Centrales Bosch FPA-1200/LSN (lazo con base receptora) | N/A | N/A | N/A | N/A | N/A | N/A | 1100 | N/A | 100 | N/A | Lineal (haz proyectado) | N/A | 6 | 100
157 | Bosch Fire | Alta | Alemania | Lineal de haz | D2442 | 150 m auto-alineado | Detector de humo por haz proyectado | Compensación de deriva, test de alcance | Zona alámbrica 24 V | Protocolo Bosch LSN / MODULO | 24 VDC | 75 mA | — | 0 °C a +49 °C | Transmisor/receptor 280 × 140 × 95 mm | 850 g | UL 864, EN 54-2/4, FM | Atrios, naves, techos altos | 1140 |  |  | Tope de gama — máxima especificación | 0.044 | 0.064 | 24 | Protocolo Bosch LSN / MODULO | Centrales Bosch FPA-1200/LSN (lazo con base receptora) | N/A | N/A | N/A | N/A | N/A | N/A | 1650 | N/A | 150 | N/A | Lineal (haz proyectado) | N/A | 6 | 150
158 | Bosch Fire | Alta | Alemania | Estación manual | F220-B6R | Simple acción | Palanca doble acción rearmable | Rearme con llave | Zona 24 V convencional | Protocolo Bosch LSN / MODULO | 24 VDC de central | — | — | 0 °C a +49 °C | 120 × 120 × 38 mm | 210 g | UL 864, EN 54-2/4, FM | Vías de evacuación UL | 19 |  |  | Variante económica de la gama | 0.00031122 | 0.004 | 24 | Protocolo Bosch LSN / MODULO | Centrales Bosch FPA-1200/LSN | N/A | N/A | N/A | N/A | N/A | N/A | N/A | N/A | N/A | N/A | N/A | N/A | 1.05 | 1.4
159 | Bosch Fire | Alta | Alemania | Estación manual | F220-B6R-R | Simple acción rearmable | Palanca doble acción rearmable | Rearme con llave | Zona 24 V convencional | Protocolo Bosch LSN / MODULO | 24 VDC de central | — | — | 0 °C a +49 °C | 120 × 120 × 38 mm | 210 g | UL 864, EN 54-2/4, FM | Vías de evacuación UL | 25 |  |  | Gama de entrada | 0.00030566 | 0.004 | 24 | Protocolo Bosch LSN / MODULO | Centrales Bosch FPA-1200/LSN | N/A | N/A | N/A | N/A | N/A | N/A | N/A | N/A | N/A | N/A | N/A | N/A | 1.05 | 1.4
160 | Bosch Fire | Alta | Alemania | Estación manual | FDMH-265 | Doble acción | Palanca doble acción rearmable | Rearme con llave | Zona 24 V convencional | Protocolo Bosch LSN / MODULO | 24 VDC de central | — | — | 0 °C a +49 °C | 120 × 120 × 38 mm | 210 g | UL 864, EN 54-2/4, FM | Vías de evacuación UL | 35 |  |  | Compatible centrales convencionales | 0.0003877 | 0.005 | 24 | Protocolo Bosch LSN / MODULO | Centrales Bosch FPA-1200/LSN | N/A | N/A | N/A | N/A | N/A | N/A | N/A | N/A | N/A | N/A | N/A | N/A | 1.05 | 1.4
161 | Bosch Fire | Alta | Alemania | Estación manual | F220-B9R | Doble acción + indicador | Palanca doble acción rearmable | Rearme con llave | Zona 24 V convencional | Protocolo Bosch LSN / MODULO | 24 VDC de central | — | — | 0 °C a +49 °C | 120 × 120 × 38 mm | 210 g | UL 864, EN 54-2/4, FM | Vías de evacuación UL | 55 |  |  | Capacidad y rendimiento mejorados | 0.0003301 | 0.004 | 24 | Protocolo Bosch LSN / MODULO | Centrales Bosch FPA-1200/LSN | N/A | N/A | N/A | N/A | N/A | N/A | N/A | N/A | N/A | N/A | N/A | N/A | 1.05 | 1.4
162 | Bosch Fire | Alta | Alemania | Estación manual | MS-4001 | Direccionable con aislador | Palanca doble acción rearmable | Rearme con llave | Zona 24 V convencional | Protocolo Bosch LSN / MODULO | 24 VDC de central | — | — | 0 °C a +49 °C | 120 × 120 × 38 mm | 210 g | UL 864, EN 54-2/4, FM | Vías de evacuación UL | 80 |  |  | Tope de gama — máxima especificación | 0.00034708 | 0.004 | 24 | Protocolo Bosch LSN / MODULO | Centrales Bosch FPA-1200/LSN | N/A | N/A | N/A | N/A | N/A | N/A | N/A | N/A | N/A | N/A | N/A | N/A | 1.05 | 1.4
163 | Bosch Fire | Alta | Alemania | Sirena con estrobo | No disponible en portafolio | [16 empty] | Notificación bajo System Sensor / Edwards según región | N/A | N/A | N/A | N/A | N/A | N/A | N/A | N/A | N/A | N/A | N/A | N/A | N/A | N/A | N/A | N/A | N/A | N/A | N/A
164 | Bosch Fire | Alta | Alemania | Módulo de monitoreo | FMM-104 | 1 entrada | Módulo direccionable de monitoreo MODULO | Monitorea zonas convencionales y contactos | Lazo MODULO | Protocolo Bosch LSN / MODULO | Lazo 24 VDC | — | — | 0 °C a +49 °C | 120 × 100 × 35 mm | 180 g | UL 864, EN 54-2/4, FM | Integración de equipos existentes | 35 |  |  | Variante económica de la gama | 0.00070384 | 0.01 | 24 | Protocolo Bosch LSN / MODULO | Centrales Bosch FPA-1200/LSN | N/A | N/A | N/A | N/A | N/A | N/A | N/A | N/A | N/A | N/A | N/A | N/A | N/A | N/A
165 | Bosch Fire | Alta | Alemania | Módulo de monitoreo | FMM-204 | 1 entrada supervisada | Módulo direccionable de monitoreo MODULO | Monitorea zonas convencionales y contactos | Lazo MODULO | Protocolo Bosch LSN / MODULO | Lazo 24 VDC | — | — | 0 °C a +49 °C | 120 × 100 × 35 mm | 180 g | UL 864, EN 54-2/4, FM | Integración de equipos existentes | 55 |  |  | Gama de entrada | 0.0005514 | 0.008 | 24 | Protocolo Bosch LSN / MODULO | Centrales Bosch FPA-1200/LSN | N/A | N/A | N/A | N/A | N/A | N/A | N/A | N/A | N/A | N/A | N/A | N/A | N/A | N/A
166 | Bosch Fire | Alta | Alemania | Módulo de monitoreo | FMM-1 | 2 entradas | Módulo direccionable de monitoreo MODULO | Monitorea zonas convencionales y contactos | Lazo MODULO | Protocolo Bosch LSN / MODULO | Lazo 24 VDC | — | — | 0 °C a +49 °C | 120 × 100 × 35 mm | 180 g | UL 864, EN 54-2/4, FM | Integración de equipos existentes | 75 |  |  | FMM-204 = versión de 2 entradas + 2 relevadores | 0.00048252 | 0.006 | 24 | Protocolo Bosch LSN / MODULO | Centrales Bosch FPA-1200/LSN | N/A | N/A | N/A | N/A | N/A | N/A | N/A | N/A | N/A | N/A | N/A | N/A | N/A | N/A
167 | Bosch Fire | Alta | Alemania | Módulo de monitoreo | FMZ-4 | 2 entradas + aislador | Módulo direccionable de monitoreo MODULO | Monitorea zonas convencionales y contactos | Lazo MODULO | Protocolo Bosch LSN / MODULO | Lazo 24 VDC | — | — | 0 °C a +49 °C | 120 × 100 × 35 mm | 180 g | UL 864, EN 54-2/4, FM | Integración de equipos existentes | 115 |  |  | Capacidad y rendimiento mejorados | 0.00049392 | 0.007 | 24 | Protocolo Bosch LSN / MODULO | Centrales Bosch FPA-1200/LSN | N/A | N/A | N/A | N/A | N/A | N/A | N/A | N/A | N/A | N/A | N/A | N/A | N/A | N/A
168 | Bosch Fire | Alta | Alemania | Módulo de monitoreo | FMM-104 (mini) | 4 entradas | Módulo direccionable de monitoreo MODULO | Monitorea zonas convencionales y contactos | Lazo MODULO | Protocolo Bosch LSN / MODULO | Lazo 24 VDC | — | — | 0 °C a +49 °C | 120 × 100 × 35 mm | 180 g | UL 864, EN 54-2/4, FM | Integración de equipos existentes | 170 |  |  | Tope de gama — máxima especificación | 0.00050892 | 0.007 | 24 | Protocolo Bosch LSN / MODULO | Centrales Bosch FPA-1200/LSN | N/A | N/A | N/A | N/A | N/A | N/A | N/A | N/A | N/A | N/A | N/A | N/A | N/A | N/A
169 | Bosch Fire | Alta | Alemania | Módulo de control/relevador | FMR-1 | 1 relevador | Módulo direccionable de relevador MODULO | Controla equipos externos con confirmación | Lazo MODULO | Protocolo Bosch LSN / MODULO | Lazo 24 VDC | — | — | 0 °C a +49 °C | 120 × 100 × 35 mm | 185 g | UL 864, EN 54-2/4, FM | Control de HVAC y puertas | 40 |  |  | Variante económica de la gama | 0.0007984 | 0.05 | 24 | Protocolo Bosch LSN / MODULO | Centrales Bosch FPA-1200/LSN | N/A | N/A | N/A | N/A | N/A | N/A | N/A | N/A | N/A | N/A | N/A | N/A | N/A | N/A
170 | Bosch Fire | Alta | Alemania | Módulo de control/relevador | FMM-204 (2 relevadores) | 1 relevador SPDT | Módulo direccionable de relevador MODULO | Controla equipos externos con confirmación | Lazo MODULO | Protocolo Bosch LSN / MODULO | Lazo 24 VDC | — | — | 0 °C a +49 °C | 120 × 100 × 35 mm | 185 g | UL 864, EN 54-2/4, FM | Control de HVAC y puertas | 60 |  |  | Gama de entrada | 0.00082364 | 0.052 | 24 | Protocolo Bosch LSN / MODULO | Centrales Bosch FPA-1200/LSN | N/A | N/A | N/A | N/A | N/A | N/A | N/A | N/A | N/A | N/A | N/A | N/A | N/A | N/A
171 | Bosch Fire | Alta | Alemania | Módulo de control/relevador | FMR-1 con aislador | 2 relevadores | Módulo direccionable de relevador MODULO | Controla equipos externos con confirmación | Lazo MODULO | Protocolo Bosch LSN / MODULO | Lazo 24 VDC | — | — | 0 °C a +49 °C | 120 × 100 × 35 mm | 185 g | UL 864, EN 54-2/4, FM | Control de HVAC y puertas | 85 |  |  | FMM-204 también entrega 2 relevadores programables | 0.00068128 | 0.038 | 24 | Protocolo Bosch LSN / MODULO | Centrales Bosch FPA-1200/LSN | N/A | N/A | N/A | N/A | N/A | N/A | N/A | N/A | N/A | N/A | N/A | N/A | N/A | N/A
172 | Bosch Fire | Alta | Alemania | Módulo de control/relevador | FMR-1 (SPDT) | 2 relevadores + aislador | Módulo direccionable de relevador MODULO | Controla equipos externos con confirmación | Lazo MODULO | Protocolo Bosch LSN / MODULO | Lazo 24 VDC | — | — | 0 °C a +49 °C | 120 × 100 × 35 mm | 185 g | UL 864, EN 54-2/4, FM | Control de HVAC y puertas | 125 |  |  | Capacidad y rendimiento mejorados | 0.00054524 | 0.025 | 24 | Protocolo Bosch LSN / MODULO | Centrales Bosch FPA-1200/LSN | N/A | N/A | N/A | N/A | N/A | N/A | N/A | N/A | N/A | N/A | N/A | N/A | N/A | N/A
173 | Bosch Fire | Alta | Alemania | Módulo de control/relevador | FMZ-4 (salida) | 4 relevadores | Módulo direccionable de relevador MODULO | Controla equipos externos con confirmación | Lazo MODULO | Protocolo Bosch LSN / MODULO | Lazo 24 VDC | — | — | 0 °C a +49 °C | 120 × 100 × 35 mm | 185 g | UL 864, EN 54-2/4, FM | Control de HVAC y puertas | 185 |  |  | Tope de gama — máxima especificación | 0.00083748 | 0.054 | 24 | Protocolo Bosch LSN / MODULO | Centrales Bosch FPA-1200/LSN | N/A | N/A | N/A | N/A | N/A | N/A | N/A | N/A | N/A | N/A | N/A | N/A | N/A | N/A
174 | Bosch Fire | Alta | Alemania | Terminal repetidora | No disponible en portafolio | [16 empty] | Bosch usa displays integrados FPA; terminal dedicada bajo proyecto (referencia ANN-80) | N/A | N/A | N/A | N/A | N/A | N/A | N/A | N/A | N/A | N/A | N/A | N/A | N/A | N/A | N/A | N/A | N/A | N/A | N/A
175 | Bosch Fire | Alta | Alemania | Detector de ducto | No disponible en portafolio | [16 empty] | Bosch no fabrica ducto; referencia InnovairFlex D4120 | N/A | N/A | N/A | N/A | N/A | N/A | N/A | N/A | N/A | N/A | N/A | N/A | N/A | N/A | N/A | N/A | N/A | N/A | N/A
176 | Bosch Fire | Alta | Alemania | Aislador/base lazo | No disponible en portafolio | [16 empty] | Aisladores integrados en bases y módulos MODULO | N/A | N/A | N/A | N/A | N/A | N/A | N/A | N/A | N/A | N/A | N/A | N/A | N/A | N/A | N/A | N/A | N/A | N/A | N/A
177 | Edwards (EST) | Alta | EE. UU. | Panel direccionable | EST2 | Hasta 4 lazos · 1,000 puntos | Plataforma direccionable de red | Red de hasta 64 centrales, sincronización | Red EST3 / IP | Protocolo EST SIGA | 120/240 VAC · baterías 12 V 26 Ah | 600 mA en reposo | — | 0 °C a +49 °C | 480 × 450 × 140 mm | 18 kg | UL 864 (9.ª ed.), FM, CSFM | Edificios grandes y campus | 1425 |  |  | Variante económica de la gama | 0.6 | 2.152 | 24 | Protocolo EST SIGA | Central maestra — EST3/EST4/iO (protocolo Signature) | 0.6 | 2.152 | 8 | N/A | 4 | 1000 | N/A | N/A | N/A | N/A | N/A | N/A | N/A | N/A
178 | Edwards (EST) | Alta | EE. UU. | Panel direccionable | EST3 | Hasta 4 lazos · 1,000 puntos | Plataforma direccionable de red | Red de hasta 64 centrales, sincronización | Red EST3 / IP | Protocolo EST SIGA | 120/240 VAC · baterías 12 V 26 Ah | 600 mA en reposo | — | 0 °C a +49 °C | 480 × 450 × 140 mm | 18 kg | UL 864 (9.ª ed.), FM, CSFM | Edificios grandes y campus | 2135 |  |  | Gama de entrada | 0.6 | 1.809 | 24 | Protocolo EST SIGA | Central maestra — EST3/EST4/iO (protocolo Signature) | 0.6 | 1.809 | 8 | N/A | 4 | 1000 | N/A | N/A | N/A | N/A | N/A | N/A | N/A | N/A
179 | Edwards (EST) | Alta | EE. UU. | Panel direccionable | EST3X | Hasta 4 lazos · 1,000 puntos | Plataforma direccionable de red | Red de hasta 64 centrales, sincronización | Red EST3 / IP | Protocolo EST SIGA | 120/240 VAC · baterías 12 V 26 Ah | 600 mA en reposo | — | 0 °C a +49 °C | 480 × 450 × 140 mm | 18 kg | UL 864 (9.ª ed.), FM, CSFM | Edificios grandes y campus | 2850 |  |  | Estándar de misión crítica y campus universitarios | 0.6 | 1.801 | 24 | Protocolo EST SIGA | Central maestra — EST3/EST4/iO (protocolo Signature) | 0.6 | 1.801 | 8 | N/A | 4 | 1000 | N/A | N/A | N/A | N/A | N/A | N/A | N/A | N/A
180 | Edwards (EST) | Alta | EE. UU. | Panel direccionable | EST4 | Hasta 4 lazos · 1,000 puntos | Plataforma direccionable de red | Red de hasta 64 centrales, sincronización | Red EST3 / IP | Protocolo EST SIGA | 120/240 VAC · baterías 12 V 26 Ah | 600 mA en reposo | — | 0 °C a +49 °C | 480 × 450 × 140 mm | 18 kg | UL 864 (9.ª ed.), FM, CSFM | Edificios grandes y campus | 4275 |  |  | Capacidad y rendimiento mejorados | 0.6 | 1.924 | 24 | Protocolo EST SIGA | Central maestra — EST3/EST4/iO (protocolo Signature) | 0.6 | 1.924 | 8 | N/A | 4 | 1000 | N/A | N/A | N/A | N/A | N/A | N/A | N/A | N/A
181 | Edwards (EST) | Alta | EE. UU. | Panel direccionable | IO1000G | Hasta 4 lazos · 1,000 puntos | Plataforma direccionable de red | Red de hasta 64 centrales, sincronización | Red EST3 / IP | Protocolo EST SIGA | 120/240 VAC · baterías 12 V 26 Ah | 600 mA en reposo | — | 0 °C a +49 °C | 480 × 450 × 140 mm | 18 kg | UL 864 (9.ª ed.), FM, CSFM | Edificios grandes y campus | 6270 |  |  | Tope de gama — máxima especificación | 0.6 | 2.458 | 24 | Protocolo EST SIGA | Central maestra — EST3/EST4/iO (protocolo Signature) | 0.6 | 2.458 | 8 | N/A | 4 | 1000 | N/A | N/A | N/A | N/A | N/A | N/A | N/A | N/A
182 | Edwards (EST) | Alta | EE. UU. | Panel convencional | IO500 | 2 zonas · 12 puntos | Central convencional compacta | LCD 80 caracteres, 1 lazo expandible | — | Protocolo EST SIGA | 120/240 VAC · baterías 12 V 7 Ah | 280 mA en reposo | — | 0 °C a +49 °C | 343 × 343 × 92 mm | 6.2 kg | UL 864 (9.ª ed.), FM, CSFM | Instalaciones pequeñas | 320 |  |  | Variante económica de la gama | 0.28 | 3.225 | 24 | Protocolo EST SIGA | Central maestra — EST3/EST4/iO (protocolo Signature) | 0.28 | 3.225 | 2.5 | 2 | N/A | N/A | N/A | N/A | N/A | N/A | N/A | N/A | N/A | N/A
183 | Edwards (EST) | Alta | EE. UU. | Panel convencional | IO1000 | 2 zonas · 12 puntos | Central convencional compacta | LCD 80 caracteres, 1 lazo expandible | — | Protocolo EST SIGA | 120/240 VAC · baterías 12 V 7 Ah | 280 mA en reposo | — | 0 °C a +49 °C | 343 × 343 × 92 mm | 6.2 kg | UL 864 (9.ª ed.), FM, CSFM | Instalaciones pequeñas | 480 |  |  | Gama de entrada | 0.28 | 2.178 | 24 | Protocolo EST SIGA | Central maestra — EST3/EST4/iO (protocolo Signature) | 0.28 | 2.178 | 2.5 | 2 | N/A | N/A | N/A | N/A | N/A | N/A | N/A | N/A | N/A | N/A
184 | Edwards (EST) | Alta | EE. UU. | Panel convencional | IO64 | 2 zonas · 12 puntos | Central convencional compacta | LCD 80 caracteres, 1 lazo expandible | — | Protocolo EST SIGA | 120/240 VAC · baterías 12 V 7 Ah | 280 mA en reposo | — | 0 °C a +49 °C | 343 × 343 × 92 mm | 6.2 kg | UL 864 (9.ª ed.), FM, CSFM | Instalaciones pequeñas | 640 |  |  | IO500 = versión de 1 zona | 0.28 | 2.588 | 24 | Protocolo EST SIGA | Central maestra — EST3/EST4/iO (protocolo Signature) | 0.28 | 2.588 | 2.5 | 2 | N/A | N/A | N/A | N/A | N/A | N/A | N/A | N/A | N/A | N/A
185 | Edwards (EST) | Alta | EE. UU. | Panel convencional | GE-4Z | 2 zonas · 12 puntos | Central convencional compacta | LCD 80 caracteres, 1 lazo expandible | — | Protocolo EST SIGA | 120/240 VAC · baterías 12 V 7 Ah | 280 mA en reposo | — | 0 °C a +49 °C | 343 × 343 × 92 mm | 6.2 kg | UL 864 (9.ª ed.), FM, CSFM | Instalaciones pequeñas | 960 |  |  | Capacidad y rendimiento mejorados | 0.28 | 1.363 | 24 | Protocolo EST SIGA | Central maestra — EST3/EST4/iO (protocolo Signature) | 0.28 | 1.363 | 2.5 | 2 | N/A | N/A | N/A | N/A | N/A | N/A | N/A | N/A | N/A | N/A
186 | Edwards (EST) | Alta | EE. UU. | Panel convencional | IO1000G-4 | 2 zonas · 12 puntos | Central convencional compacta | LCD 80 caracteres, 1 lazo expandible | — | Protocolo EST SIGA | 120/240 VAC · baterías 12 V 7 Ah | 280 mA en reposo | — | 0 °C a +49 °C | 343 × 343 × 92 mm | 6.2 kg | UL 864 (9.ª ed.), FM, CSFM | Instalaciones pequeñas | 1405 |  |  | Tope de gama — máxima especificación | 0.28 | 1.902 | 24 | Protocolo EST SIGA | Central maestra — EST3/EST4/iO (protocolo Signature) | 0.28 | 1.902 | 2.5 | 2 | N/A | N/A | N/A | N/A | N/A | N/A | N/A | N/A | N/A | N/A
187 | Edwards (EST) | Alta | EE. UU. | Humo convencional | No disponible en portafolio | [16 empty] | Edwards se enfoca en direccionable SIGA; convencional bajo IO/GE Security | N/A | N/A | N/A | N/A | N/A | N/A | N/A | N/A | N/A | N/A | N/A | N/A | N/A | N/A | N/A | N/A | N/A | N/A | N/A
188 | Edwards (EST) | Alta | EE. UU. | Humo direccionable | SIGA-PS | Área 60 m² | Óptico fotoeléctrico direccionable | Auto-diagnóstico, deriva compensada | Lazo SIGA | Protocolo EST SIGA | Lazo 24 VDC | — | — | 0 °C a +49 °C | Ø 102 × 42 mm + base | 155 g | UL 864 (9.ª ed.), FM, CSFM | Interior general UL | 35 |  |  | Variante económica de la gama | 0.0001142 | 0.005 | 24 | Protocolo EST SIGA | EST3/EST4/iO (protocolo Signature) | N/A | N/A | N/A | N/A | N/A | N/A | 60 | N/A | N/A | N/A | Volumétrica cilíndrica (montaje techo) | N/A | 2.5 | 6
189 | Edwards (EST) | Alta | EE. UU. | Humo direccionable | SIGA-PHS | Área 80 m² | Óptico fotoeléctrico direccionable | Auto-diagnóstico, deriva compensada | Lazo SIGA | Protocolo EST SIGA | Lazo 24 VDC | — | — | 0 °C a +49 °C | Ø 102 × 42 mm + base | 155 g | UL 864 (9.ª ed.), FM, CSFM | Interior general UL | 55 |  |  | Gama de entrada | 9.994e-05 | 0.004 | 24 | Protocolo EST SIGA | EST3/EST4/iO (protocolo Signature) | N/A | N/A | N/A | N/A | N/A | N/A | 80 | N/A | N/A | N/A | Volumétrica cilíndrica (montaje techo) | N/A | 2.5 | 6
190 | Edwards (EST) | Alta | EE. UU. | Humo direccionable | SIGA-PD | Área 100 m² | Óptico fotoeléctrico direccionable | Auto-diagnóstico, deriva compensada | Lazo SIGA | Protocolo EST SIGA | Lazo 24 VDC | — | — | 0 °C a +49 °C | Ø 102 × 42 mm + base | 155 g | UL 864 (9.ª ed.), FM, CSFM | Interior general UL | 75 |  |  | Base SIGA-SB estándar | 8.833e-05 | 0.003 | 24 | Protocolo EST SIGA | EST3/EST4/iO (protocolo Signature) | N/A | N/A | N/A | N/A | N/A | N/A | 100 | N/A | N/A | N/A | Volumétrica cilíndrica (montaje techo) | N/A | 2.5 | 6
191 | Edwards (EST) | Alta | EE. UU. | Humo direccionable | SIGA-PHD | Área 100 m² + direccionamiento | Óptico fotoeléctrico direccionable | Auto-diagnóstico, deriva compensada | Lazo SIGA | Protocolo EST SIGA | Lazo 24 VDC | — | — | 0 °C a +49 °C | Ø 102 × 42 mm + base | 155 g | UL 864 (9.ª ed.), FM, CSFM | Interior general UL | 115 |  |  | Capacidad y rendimiento mejorados | 6.192e-05 | 0.002 | 24 | Protocolo EST SIGA | EST3/EST4/iO (protocolo Signature) | N/A | N/A | N/A | N/A | N/A | N/A | 100 | N/A | N/A | N/A | Volumétrica cilíndrica (montaje techo) | N/A | 2.5 | 6
192 | Edwards (EST) | Alta | EE. UU. | Humo direccionable | SIGA2-PS | Área 120 m² | Óptico fotoeléctrico direccionable | Auto-diagnóstico, deriva compensada | Lazo SIGA | Protocolo EST SIGA | Lazo 24 VDC | — | — | 0 °C a +49 °C | Ø 102 × 42 mm + base | 155 g | UL 864 (9.ª ed.), FM, CSFM | Interior general UL | 170 |  |  | Tope de gama — máxima especificación | 7.759e-05 | 0.003 | 24 | Protocolo EST SIGA | EST3/EST4/iO (protocolo Signature) | N/A | N/A | N/A | N/A | N/A | N/A | 120 | N/A | N/A | N/A | Volumétrica cilíndrica (montaje techo) | N/A | 2.5 | 6
193 | Edwards (EST) | Alta | EE. UU. | Térmico direccionable | SIGA-HRS | Clase A1R | Termovelocimétrico + térmico fijo | Clase A1R + 57 °C fijo | Lazo SIGA | Protocolo EST SIGA | Lazo 24 VDC | — | — | 0 °C a +49 °C | Ø 102 × 42 mm + base | 152 g | UL 864 (9.ª ed.), FM, CSFM | Cocinas y cuartos técnicos | 35 |  |  | Variante económica de la gama | 9.645e-05 | 0.004 | 24 | Protocolo EST SIGA | EST3/EST4/iO (protocolo Signature) | N/A | N/A | N/A | N/A | N/A | N/A | 55 | N/A | N/A | N/A | Volumétrica cilíndrica (montaje techo) | N/A | 2.5 | 6
194 | Edwards (EST) | Alta | EE. UU. | Térmico direccionable | SIGA-HFD | Clase A1S | Termovelocimétrico + térmico fijo | Clase A1R + 57 °C fijo | Lazo SIGA | Protocolo EST SIGA | Lazo 24 VDC | — | — | 0 °C a +49 °C | Ø 102 × 42 mm + base | 152 g | UL 864 (9.ª ed.), FM, CSFM | Cocinas y cuartos técnicos | 55 |  |  | Gama de entrada | 9.204e-05 | 0.004 | 24 | Protocolo EST SIGA | EST3/EST4/iO (protocolo Signature) | N/A | N/A | N/A | N/A | N/A | N/A | 54 | N/A | N/A | N/A | Volumétrica cilíndrica (montaje techo) | N/A | 2.5 | 6
195 | Edwards (EST) | Alta | EE. UU. | Térmico direccionable | SIGA-HRD | Clase A2S | Termovelocimétrico + térmico fijo | Clase A1R + 57 °C fijo | Lazo SIGA | Protocolo EST SIGA | Lazo 24 VDC | — | — | 0 °C a +49 °C | Ø 102 × 42 mm + base | 152 g | UL 864 (9.ª ed.), FM, CSFM | Cocinas y cuartos técnicos | 75 |  |  | Base SIGA-SB común | 7.701e-05 | 0.003 | 24 | Protocolo EST SIGA | EST3/EST4/iO (protocolo Signature) | N/A | N/A | N/A | N/A | N/A | N/A | 49 | N/A | N/A | N/A | Volumétrica cilíndrica (montaje techo) | N/A | 2.5 | 6
196 | Edwards (EST) | Alta | EE. UU. | Térmico direccionable | SIGA2-HRS | A2S + compensación deriva | Termovelocimétrico + térmico fijo | Clase A1R + 57 °C fijo | Lazo SIGA | Protocolo EST SIGA | Lazo 24 VDC | — | — | 0 °C a +49 °C | Ø 102 × 42 mm + base | 152 g | UL 864 (9.ª ed.), FM, CSFM | Cocinas y cuartos técnicos | 110 |  |  | Capacidad y rendimiento mejorados | 5.285e-05 | 0.002 | 24 | Protocolo EST SIGA | EST3/EST4/iO (protocolo Signature) | N/A | N/A | N/A | N/A | N/A | N/A | 41 | N/A | N/A | N/A | Volumétrica cilíndrica (montaje techo) | N/A | 2.5 | 6
197 | Edwards (EST) | Alta | EE. UU. | Térmico direccionable | SIGA2-HFD | CS + compensación | Termovelocimétrico + térmico fijo | Clase A1R + 57 °C fijo | Lazo SIGA | Protocolo EST SIGA | Lazo 24 VDC | — | — | 0 °C a +49 °C | Ø 102 × 42 mm + base | 152 g | UL 864 (9.ª ed.), FM, CSFM | Cocinas y cuartos técnicos | 165 |  |  | Tope de gama — máxima especificación | 7.851e-05 | 0.003 | 24 | Protocolo EST SIGA | EST3/EST4/iO (protocolo Signature) | N/A | N/A | N/A | N/A | N/A | N/A | 50 | N/A | N/A | N/A | Volumétrica cilíndrica (montaje techo) | N/A | 2.5 | 6
198 | Edwards (EST) | Alta | EE. UU. | Multicriterio | SIGA-PHS | Humo + térmico | Sensor multicriterio fotoeléctrico + térmico | Algoritmos con deriva compensada | Lazo SIGA | Protocolo EST SIGA | Lazo 24 VDC | — | — | 0 °C a +49 °C | Ø 102 × 42 mm + base | 158 g | UL 864 (9.ª ed.), FM, CSFM | Riesgos mixtos con vapores | 40 |  |  | Variante económica de la gama | 0.0001266 | 0.005 | 24 | Protocolo EST SIGA | EST3/EST4/iO (protocolo Signature) | N/A | N/A | N/A | N/A | N/A | N/A | 107 | N/A | N/A | N/A | Volumétrica multi-sensor (humo+térmico+CO) | N/A | 2.5 | 6
199 | Edwards (EST) | Alta | EE. UU. | Multicriterio | SIGA2-PHS | Humo + térmico + CO | Sensor multicriterio fotoeléctrico + térmico | Algoritmos con deriva compensada | Lazo SIGA | Protocolo EST SIGA | Lazo 24 VDC | — | — | 0 °C a +49 °C | Ø 102 × 42 mm + base | 158 g | UL 864 (9.ª ed.), FM, CSFM | Riesgos mixtos con vapores | 65 |  |  | Gama de entrada | 0.00013204 | 0.005 | 24 | Protocolo EST SIGA | EST3/EST4/iO (protocolo Signature) | N/A | N/A | N/A | N/A | N/A | N/A | 110 | N/A | N/A | N/A | Volumétrica multi-sensor (humo+térmico+CO) | N/A | 2.5 | 6
200 | Edwards (EST) | Alta | EE. UU. | Multicriterio | SIGA-PHD | Multi-sensor 3 canales | Sensor multicriterio fotoeléctrico + térmico | Algoritmos con deriva compensada | Lazo SIGA | Protocolo EST SIGA | Lazo 24 VDC | — | — | 0 °C a +49 °C | Ø 102 × 42 mm + base | 158 g | UL 864 (9.ª ed.), FM, CSFM | Riesgos mixtos con vapores | 85 |  |  | Base SIGA-SB estándar; SIGA2 = segunda generación | 8.224e-05 | 0.003 | 24 | Protocolo EST SIGA | EST3/EST4/iO (protocolo Signature) | N/A | N/A | N/A | N/A | N/A | N/A | 81 | N/A | N/A | N/A | Volumétrica multi-sensor (humo+térmico+CO) | N/A | 2.5 | 6
201 | Edwards (EST) | Alta | EE. UU. | Multicriterio | SIGA-PD (deriva compensada) | Multi + algoritmos anti-falsa | Sensor multicriterio fotoeléctrico + térmico | Algoritmos con deriva compensada | Lazo SIGA | Protocolo EST SIGA | Lazo 24 VDC | — | — | 0 °C a +49 °C | Ø 102 × 42 mm + base | 158 g | UL 864 (9.ª ed.), FM, CSFM | Riesgos mixtos con vapores | 130 |  |  | Capacidad y rendimiento mejorados | 8.637e-05 | 0.003 | 24 | Protocolo EST SIGA | EST3/EST4/iO (protocolo Signature) | N/A | N/A | N/A | N/A | N/A | N/A | 84 | N/A | N/A | N/A | Volumétrica multi-sensor (humo+térmico+CO) | N/A | 2.5 | 6
202 | Edwards (EST) | Alta | EE. UU. | Multicriterio | SIGA2-PHD | Multi + verificación doble | Sensor multicriterio fotoeléctrico + térmico | Algoritmos con deriva compensada | Lazo SIGA | Protocolo EST SIGA | Lazo 24 VDC | — | — | 0 °C a +49 °C | Ø 102 × 42 mm + base | 158 g | UL 864 (9.ª ed.), FM, CSFM | Riesgos mixtos con vapores | 190 |  |  | Tope de gama — máxima especificación | 0.00012172 | 0.005 | 24 | Protocolo EST SIGA | EST3/EST4/iO (protocolo Signature) | N/A | N/A | N/A | N/A | N/A | N/A | 104 | N/A | N/A | N/A | Volumétrica multi-sensor (humo+térmico+CO) | N/A | 2.5 | 6
203 | Edwards (EST) | Alta | EE. UU. | Detector de llama | No disponible en portafolio | [16 empty] | Edwards no fabrica detectores de llama; referencia Det-Tronics X3301 | N/A | N/A | N/A | N/A | N/A | N/A | N/A | N/A | N/A | N/A | N/A | N/A | N/A | N/A | N/A | N/A | N/A | N/A | N/A
204 | Edwards (EST) | Alta | EE. UU. | Aspiración (ASD) | No disponible en portafolio | [16 empty] | Edwards no fabrica ASD; referencia FAAST (Honeywell) | N/A | N/A | N/A | N/A | N/A | N/A | N/A | N/A | N/A | N/A | N/A | N/A | N/A | N/A | N/A | N/A | N/A | N/A | N/A
205 | Edwards (EST) | Alta | EE. UU. | Lineal de haz | No disponible en portafolio | [16 empty] | Edwards no fabrica haz proyectado actual; referencia Bosch D296 | N/A | N/A | N/A | N/A | N/A | N/A | N/A | N/A | N/A | N/A | N/A | N/A | N/A | N/A | N/A | N/A | N/A | N/A | N/A
206 | Edwards (EST) | Alta | EE. UU. | Estación manual | SIGA-270 | Simple acción | Palanca doble acción con llave | Cerradura rearmable, LED de estado | Lazo SIGA | Protocolo EST SIGA | Lazo 24 VDC | — | — | 0 °C a +49 °C | 120 × 120 × 40 mm | 225 g | UL 864 (9.ª ed.), FM, CSFM | Vías de evacuación UL | 35 |  |  | Variante económica de la gama | 0.00038092 | 0.005 | 24 | Protocolo EST SIGA | EST3/EST4/iO (protocolo Signature) | N/A | N/A | N/A | N/A | N/A | N/A | N/A | N/A | N/A | N/A | N/A | N/A | 1.05 | 1.4
207 | Edwards (EST) | Alta | EE. UU. | Estación manual | SIGA-278 | Simple acción rearmable | Palanca doble acción con llave | Cerradura rearmable, LED de estado | Lazo SIGA | Protocolo EST SIGA | Lazo 24 VDC | — | — | 0 °C a +49 °C | 120 × 120 × 40 mm | 225 g | UL 864 (9.ª ed.), FM, CSFM | Vías de evacuación UL | 50 |  |  | Gama de entrada | 0.00021438 | 0.003 | 24 | Protocolo EST SIGA | EST3/EST4/iO (protocolo Signature) | N/A | N/A | N/A | N/A | N/A | N/A | N/A | N/A | N/A | N/A | N/A | N/A | 1.05 | 1.4
208 | Edwards (EST) | Alta | EE. UU. | Estación manual | SIGA-278R | Doble acción | Palanca doble acción con llave | Cerradura rearmable, LED de estado | Lazo SIGA | Protocolo EST SIGA | Lazo 24 VDC | — | — | 0 °C a +49 °C | 120 × 120 × 40 mm | 225 g | UL 864 (9.ª ed.), FM, CSFM | Vías de evacuación UL | 70 |  |  | Versión SIGA-270 simple acción | 0.00025588 | 0.004 | 24 | Protocolo EST SIGA | EST3/EST4/iO (protocolo Signature) | N/A | N/A | N/A | N/A | N/A | N/A | N/A | N/A | N/A | N/A | N/A | N/A | 1.05 | 1.4
209 | Edwards (EST) | Alta | EE. UU. | Estación manual | SIGA2-278 | Doble acción + indicador | Palanca doble acción con llave | Cerradura rearmable, LED de estado | Lazo SIGA | Protocolo EST SIGA | Lazo 24 VDC | — | — | 0 °C a +49 °C | 120 × 120 × 40 mm | 225 g | UL 864 (9.ª ed.), FM, CSFM | Vías de evacuación UL | 105 |  |  | Capacidad y rendimiento mejorados | 0.00033066 | 0.004 | 24 | Protocolo EST SIGA | EST3/EST4/iO (protocolo Signature) | N/A | N/A | N/A | N/A | N/A | N/A | N/A | N/A | N/A | N/A | N/A | N/A | 1.05 | 1.4
210 | Edwards (EST) | Alta | EE. UU. | Estación manual | M200-278 | Direccionable con aislador | Palanca doble acción con llave | Cerradura rearmable, LED de estado | Lazo SIGA | Protocolo EST SIGA | Lazo 24 VDC | — | — | 0 °C a +49 °C | 120 × 120 × 40 mm | 225 g | UL 864 (9.ª ed.), FM, CSFM | Vías de evacuación UL | 155 |  |  | Tope de gama — máxima especificación | 0.00034288 | 0.004 | 24 | Protocolo EST SIGA | EST3/EST4/iO (protocolo Signature) | N/A | N/A | N/A | N/A | N/A | N/A | N/A | N/A | N/A | N/A | N/A | N/A | 1.05 | 1.4
211 | Edwards (EST) | Alta | EE. UU. | Sirena con estrobo | G1F-RM | 95 dB / 15 cd | Horn/strobe de pared GENESYS | Candela seleccionable 15-75 cd | Circuito NAC 24 V | Protocolo EST SIGA | 24 VDC NAC | — | — | 0 °C a +49 °C | 130 × 130 × 55 mm | 380 g | UL 864 (9.ª ed.), FM, CSFM | Notificación interior UL | 25 |  |  | Variante económica de la gama | 0.00037424 | 0.074 | 24 | Protocolo EST SIGA | Circuitos NAC 24 V sincronizados de cualquier central | N/A | N/A | N/A | N/A | N/A | N/A | N/A | N/A | N/A | N/A | N/A | 18.7 | 2 | 2.45
212 | Edwards (EST) | Alta | EE. UU. | Sirena con estrobo | G1F-HDVM | 100 dB / 15 cd | Horn/strobe de pared GENESYS | Candela seleccionable 15-75 cd | Circuito NAC 24 V | Protocolo EST SIGA | 24 VDC NAC | — | — | 0 °C a +49 °C | 130 × 130 × 55 mm | 380 g | UL 864 (9.ª ed.), FM, CSFM | Notificación interior UL | 40 |  |  | Gama de entrada | 0.000906 | 0.147 | 24 | Protocolo EST SIGA | Circuitos NAC 24 V sincronizados de cualquier central | N/A | N/A | N/A | N/A | N/A | N/A | N/A | N/A | N/A | N/A | N/A | 30 | 2 | 2.45
213 | Edwards (EST) | Alta | EE. UU. | Sirena con estrobo | G1-HDVM | 105 dB / 15 cd | Horn/strobe de pared GENESYS | Candela seleccionable 15-75 cd | Circuito NAC 24 V | Protocolo EST SIGA | 24 VDC NAC | — | — | 0 °C a +49 °C | 130 × 130 × 55 mm | 380 g | UL 864 (9.ª ed.), FM, CSFM | Notificación interior UL | 55 |  |  | Compatible sistemas sincronizados EST | 0.00065016 | 0.112 | 24 | Protocolo EST SIGA | Circuitos NAC 24 V sincronizados de cualquier central | N/A | N/A | N/A | N/A | N/A | N/A | N/A | N/A | N/A | N/A | N/A | 24.6 | 2 | 2.45
214 | Edwards (EST) | Alta | EE. UU. | Sirena con estrobo | G1F-RM-75 | 110 dB / 15 cd | Horn/strobe de pared GENESYS | Candela seleccionable 15-75 cd | Circuito NAC 24 V | Protocolo EST SIGA | 24 VDC NAC | — | — | 0 °C a +49 °C | 130 × 130 × 55 mm | 380 g | UL 864 (9.ª ed.), FM, CSFM | Notificación interior UL | 85 |  |  | Capacidad y rendimiento mejorados | 0.00072168 | 0.122 | 24 | Protocolo EST SIGA | Circuitos NAC 24 V sincronizados de cualquier central | N/A | N/A | N/A | N/A | N/A | N/A | N/A | N/A | N/A | N/A | N/A | 26.1 | 2 | 2.45
215 | Edwards (EST) | Alta | EE. UU. | Sirena con estrobo | Genesys-HS | 110 dB / 30 cd | Horn/strobe de pared GENESYS | Candela seleccionable 15-75 cd | Circuito NAC 24 V | Protocolo EST SIGA | 24 VDC NAC | — | — | 0 °C a +49 °C | 130 × 130 × 55 mm | 380 g | UL 864 (9.ª ed.), FM, CSFM | Notificación interior UL | 125 |  |  | Tope de gama — máxima especificación | 0.00053968 | 0.097 | 24 | Protocolo EST SIGA | Circuitos NAC 24 V sincronizados de cualquier central | N/A | N/A | N/A | N/A | N/A | N/A | N/A | N/A | N/A | N/A | N/A | 22.2 | 2 | 2.45
216 | Edwards (EST) | Alta | EE. UU. | Módulo de monitoreo | SIGA-MCT1 | 1 entrada | Módulo direccionable de monitoreo SIGA | Monitorea contactos y zonas convencionales | Lazo SIGA | Protocolo EST SIGA | Lazo 24 VDC | — | — | 0 °C a +49 °C | 110 × 90 × 32 mm | 170 g | UL 864 (9.ª ed.), FM, CSFM | Integración de equipos existentes | 40 |  |  | Variante económica de la gama | 0.00073788 | 0.011 | 24 | Protocolo EST SIGA | EST3/EST4/iO (protocolo Signature) | N/A | N/A | N/A | N/A | N/A | N/A | N/A | N/A | N/A | N/A | N/A | N/A | N/A | N/A
217 | Edwards (EST) | Alta | EE. UU. | Módulo de monitoreo | SIGA-MCT2 | 1 entrada supervisada | Módulo direccionable de monitoreo SIGA | Monitorea contactos y zonas convencionales | Lazo SIGA | Protocolo EST SIGA | Lazo 24 VDC | — | — | 0 °C a +49 °C | 110 × 90 × 32 mm | 170 g | UL 864 (9.ª ed.), FM, CSFM | Integración de equipos existentes | 60 |  |  | Gama de entrada | 0.00042652 | 0.005 | 24 | Protocolo EST SIGA | EST3/EST4/iO (protocolo Signature) | N/A | N/A | N/A | N/A | N/A | N/A | N/A | N/A | N/A | N/A | N/A | N/A | N/A | N/A
218 | Edwards (EST) | Alta | EE. UU. | Módulo de monitoreo | SIGA-CT1 | 2 entradas | Módulo direccionable de monitoreo SIGA | Monitorea contactos y zonas convencionales | Lazo SIGA | Protocolo EST SIGA | Lazo 24 VDC | — | — | 0 °C a +49 °C | 110 × 90 × 32 mm | 170 g | UL 864 (9.ª ed.), FM, CSFM | Integración de equipos existentes | 80 |  |  | SIGA-MCT2 = versión de 2 entradas | 0.00068556 | 0.01 | 24 | Protocolo EST SIGA | EST3/EST4/iO (protocolo Signature) | N/A | N/A | N/A | N/A | N/A | N/A | N/A | N/A | N/A | N/A | N/A | N/A | N/A | N/A
219 | Edwards (EST) | Alta | EE. UU. | Módulo de monitoreo | SIGA-UM | 2 entradas + aislador | Módulo direccionable de monitoreo SIGA | Monitorea contactos y zonas convencionales | Lazo SIGA | Protocolo EST SIGA | Lazo 24 VDC | — | — | 0 °C a +49 °C | 110 × 90 × 32 mm | 170 g | UL 864 (9.ª ed.), FM, CSFM | Integración de equipos existentes | 120 |  |  | Capacidad y rendimiento mejorados | 0.0006368 | 0.009 | 24 | Protocolo EST SIGA | EST3/EST4/iO (protocolo Signature) | N/A | N/A | N/A | N/A | N/A | N/A | N/A | N/A | N/A | N/A | N/A | N/A | N/A | N/A
220 | Edwards (EST) | Alta | EE. UU. | Módulo de monitoreo | SIGA-MCT2 (dual) | 4 entradas | Módulo direccionable de monitoreo SIGA | Monitorea contactos y zonas convencionales | Lazo SIGA | Protocolo EST SIGA | Lazo 24 VDC | — | — | 0 °C a +49 °C | 110 × 90 × 32 mm | 170 g | UL 864 (9.ª ed.), FM, CSFM | Integración de equipos existentes | 180 |  |  | Tope de gama — máxima especificación | 0.00074872 | 0.011 | 24 | Protocolo EST SIGA | EST3/EST4/iO (protocolo Signature) | N/A | N/A | N/A | N/A | N/A | N/A | N/A | N/A | N/A | N/A | N/A | N/A | N/A | N/A
221 | Edwards (EST) | Alta | EE. UU. | Módulo de control/relevador | SIGA-CR | 1 relevador | Módulo direccionable de relevador SIGA | Controla equipos externos con supervisión | Lazo SIGA | Protocolo EST SIGA | Lazo 24 VDC | — | — | 0 °C a +49 °C | 110 × 90 × 32 mm | 175 g | UL 864 (9.ª ed.), FM, CSFM | Control de HVAC y puertas | 40 |  |  | Variante económica de la gama | 0.00077068 | 0.047 | 24 | Protocolo EST SIGA | EST3/EST4/iO (protocolo Signature) | N/A | N/A | N/A | N/A | N/A | N/A | N/A | N/A | N/A | N/A | N/A | N/A | N/A | N/A
222 | Edwards (EST) | Alta | EE. UU. | Módulo de control/relevador | SIGA-CR (SPDT) | 1 relevador SPDT | Módulo direccionable de relevador SIGA | Controla equipos externos con supervisión | Lazo SIGA | Protocolo EST SIGA | Lazo 24 VDC | — | — | 0 °C a +49 °C | 110 × 90 × 32 mm | 175 g | UL 864 (9.ª ed.), FM, CSFM | Control de HVAC y puertas | 60 |  |  | Gama de entrada | 0.00059736 | 0.03 | 24 | Protocolo EST SIGA | EST3/EST4/iO (protocolo Signature) | N/A | N/A | N/A | N/A | N/A | N/A | N/A | N/A | N/A | N/A | N/A | N/A | N/A | N/A
223 | Edwards (EST) | Alta | EE. UU. | Módulo de control/relevador | SIGA-CR con aislador | 2 relevadores | Módulo direccionable de relevador SIGA | Controla equipos externos con supervisión | Lazo SIGA | Protocolo EST SIGA | Lazo 24 VDC | — | — | 0 °C a +49 °C | 110 × 90 × 32 mm | 175 g | UL 864 (9.ª ed.), FM, CSFM | Control de HVAC y puertas | 80 |  |  | SIGA-UM añade funciones de control de notificación | 0.00089028 | 0.059 | 24 | Protocolo EST SIGA | EST3/EST4/iO (protocolo Signature) | N/A | N/A | N/A | N/A | N/A | N/A | N/A | N/A | N/A | N/A | N/A | N/A | N/A | N/A
224 | Edwards (EST) | Alta | EE. UU. | Módulo de control/relevador | SIGA-UM (salida) | 2 relevadores + aislador | Módulo direccionable de relevador SIGA | Controla equipos externos con supervisión | Lazo SIGA | Protocolo EST SIGA | Lazo 24 VDC | — | — | 0 °C a +49 °C | 110 × 90 × 32 mm | 175 g | UL 864 (9.ª ed.), FM, CSFM | Control de HVAC y puertas | 120 |  |  | Capacidad y rendimiento mejorados | 0.00066364 | 0.036 | 24 | Protocolo EST SIGA | EST3/EST4/iO (protocolo Signature) | N/A | N/A | N/A | N/A | N/A | N/A | N/A | N/A | N/A | N/A | N/A | N/A | N/A | N/A
225 | Edwards (EST) | Alta | EE. UU. | Módulo de control/relevador | SIGA-CR (mini) | 4 relevadores | Módulo direccionable de relevador SIGA | Controla equipos externos con supervisión | Lazo SIGA | Protocolo EST SIGA | Lazo 24 VDC | — | — | 0 °C a +49 °C | 110 × 90 × 32 mm | 175 g | UL 864 (9.ª ed.), FM, CSFM | Control de HVAC y puertas | 175 |  |  | Tope de gama — máxima especificación | 0.00080396 | 0.05 | 24 | Protocolo EST SIGA | EST3/EST4/iO (protocolo Signature) | N/A | N/A | N/A | N/A | N/A | N/A | N/A | N/A | N/A | N/A | N/A | N/A | N/A | N/A
226 | Edwards (EST) | Alta | EE. UU. | Terminal repetidora | No disponible en portafolio | [16 empty] | Edwards usa LCD remota EST3/IO1000 bajo configuración de red; referencia ANN-80 | N/A | N/A | N/A | N/A | N/A | N/A | N/A | N/A | N/A | N/A | N/A | N/A | N/A | N/A | N/A | N/A | N/A | N/A | N/A
227 | Edwards (EST) | Alta | EE. UU. | Detector de ducto | No disponible en portafolio | [16 empty] | Edwards usa InnovairFlex D4120 (System Sensor) | N/A | N/A | N/A | N/A | N/A | N/A | N/A | N/A | N/A | N/A | N/A | N/A | N/A | N/A | N/A | N/A | N/A | N/A | N/A
228 | Edwards (EST) | Alta | EE. UU. | Aislador/base lazo | SIGA-IB | Básica | Módulo aislador direccionable | Separa cortos por sección de lazo | Lazo SIGA | Protocolo EST SIGA | Lazo 24 VDC | — | — | 0 °C a +49 °C | Ø 102 × 30 mm (base) | 120 g | UL 864 (9.ª ed.), FM, CSFM | Protección del lazo UL | 20 |  |  | Variante económica de la gama | 0.00036064 | 0.002 | 24 | Protocolo EST SIGA | Centrales EST3/EST4/iO (protocolo Signature) | N/A | N/A | N/A | N/A | N/A | N/A | N/A | N/A | N/A | N/A | N/A | N/A | N/A | N/A
229 | Edwards (EST) | Alta | EE. UU. | Aislador/base lazo | SIGA2-IB | Con aislador | Módulo aislador direccionable | Separa cortos por sección de lazo | Lazo SIGA | Protocolo EST SIGA | Lazo 24 VDC | — | — | 0 °C a +49 °C | Ø 102 × 30 mm (base) | 120 g | UL 864 (9.ª ed.), FM, CSFM | Protección del lazo UL | 30 |  |  | Gama de entrada | 0.00020124 | 0.001 | 24 | Protocolo EST SIGA | Centrales EST3/EST4/iO (protocolo Signature) | N/A | N/A | N/A | N/A | N/A | N/A | N/A | N/A | N/A | N/A | N/A | N/A | N/A | N/A
230 | Edwards (EST) | Alta | EE. UU. | Aislador/base lazo | SIGA-IB-CT2 | Aislador + LED | Módulo aislador direccionable | Separa cortos por sección de lazo | Lazo SIGA | Protocolo EST SIGA | Lazo 24 VDC | — | — | 0 °C a +49 °C | Ø 102 × 30 mm (base) | 120 g | UL 864 (9.ª ed.), FM, CSFM | Protección del lazo UL | 40 |  |  | Instalar cada 25 dispositivos | 0.0002288 | 0.001 | 24 | Protocolo EST SIGA | Centrales EST3/EST4/iO (protocolo Signature) | N/A | N/A | N/A | N/A | N/A | N/A | N/A | N/A | N/A | N/A | N/A | N/A | N/A | N/A
231 | Edwards (EST) | Alta | EE. UU. | Aislador/base lazo | SIGA-ILC | Programable | Módulo aislador direccionable | Separa cortos por sección de lazo | Lazo SIGA | Protocolo EST SIGA | Lazo 24 VDC | — | — | 0 °C a +49 °C | Ø 102 × 30 mm (base) | 120 g | UL 864 (9.ª ed.), FM, CSFM | Protección del lazo UL | 60 |  |  | Capacidad y rendimiento mejorados | 0.0002404 | 0.001 | 24 | Protocolo EST SIGA | Centrales EST3/EST4/iO (protocolo Signature) | N/A | N/A | N/A | N/A | N/A | N/A | N/A | N/A | N/A | N/A | N/A | N/A | N/A | N/A
232 | Edwards (EST) | Alta | EE. UU. | Aislador/base lazo | SIGA-IC | Programable + aislador | Módulo aislador direccionable | Separa cortos por sección de lazo | Lazo SIGA | Protocolo EST SIGA | Lazo 24 VDC | — | — | 0 °C a +49 °C | Ø 102 × 30 mm (base) | 120 g | UL 864 (9.ª ed.), FM, CSFM | Protección del lazo UL | 90 |  |  | Tope de gama — máxima especificación | 0.0003768 | 0.002 | 24 | Protocolo EST SIGA | Centrales EST3/EST4/iO (protocolo Signature) | N/A | N/A | N/A | N/A | N/A | N/A | N/A | N/A | N/A | N/A | N/A | N/A | N/A | N/A
233 | Simplex (JCI) | Alta | EE. UU. | Panel direccionable | 4006 | 4 lazos · 1,000 puntos | Plataforma direccionable modular | TrueAlarm analógico, red 4100ES | Red Simplex / IP | Protocolo Simplex TrueAlarm | 120/240 VAC · baterías 12 V 26 Ah | 650 mA en reposo | — | 0 °C a +49 °C | 483 × 457 × 140 mm | 19 kg | UL 864 (10.ª ed.), FM, CSFM | Edificios grandes y campus | 1600 |  |  | Variante económica de la gama | 0.65 | 3.475 | 24 | Protocolo Simplex TrueAlarm | Central maestra — 4100ES/4007ES (TrueAlarm) | 0.65 | 3.475 | 8 | N/A | 4 | 1000 | N/A | N/A | N/A | N/A | N/A | N/A | N/A | N/A
234 | Simplex (JCI) | Alta | EE. UU. | Panel direccionable | 4007ES | 4 lazos · 1,000 puntos | Plataforma direccionable modular | TrueAlarm analógico, red 4100ES | Red Simplex / IP | Protocolo Simplex TrueAlarm | 120/240 VAC · baterías 12 V 26 Ah | 650 mA en reposo | — | 0 °C a +49 °C | 483 × 457 × 140 mm | 19 kg | UL 864 (10.ª ed.), FM, CSFM | Edificios grandes y campus | 2400 |  |  | Gama de entrada | 0.65 | 1.49 | 24 | Protocolo Simplex TrueAlarm | Central maestra — 4100ES/4007ES (TrueAlarm) | 0.65 | 1.49 | 8 | N/A | 4 | 1000 | N/A | N/A | N/A | N/A | N/A | N/A | N/A | N/A
235 | Simplex (JCI) | Alta | EE. UU. | Panel direccionable | 4100ES | 4 lazos · 1,000 puntos | Plataforma direccionable modular | TrueAlarm analógico, red 4100ES | Red Simplex / IP | Protocolo Simplex TrueAlarm | 120/240 VAC · baterías 12 V 26 Ah | 650 mA en reposo | — | 0 °C a +49 °C | 483 × 457 × 140 mm | 19 kg | UL 864 (10.ª ed.), FM, CSFM | Edificios grandes y campus | 3200 |  |  | Estándar en hospitales y aeropuertos | 0.65 | 3.143 | 24 | Protocolo Simplex TrueAlarm | Central maestra — 4100ES/4007ES (TrueAlarm) | 0.65 | 3.143 | 8 | N/A | 4 | 1000 | N/A | N/A | N/A | N/A | N/A | N/A | N/A | N/A
236 | Simplex (JCI) | Alta | EE. UU. | Panel direccionable | 4100U | 4 lazos · 1,000 puntos | Plataforma direccionable modular | TrueAlarm analógico, red 4100ES | Red Simplex / IP | Protocolo Simplex TrueAlarm | 120/240 VAC · baterías 12 V 26 Ah | 650 mA en reposo | — | 0 °C a +49 °C | 483 × 457 × 140 mm | 19 kg | UL 864 (10.ª ed.), FM, CSFM | Edificios grandes y campus | 4800 |  |  | Capacidad y rendimiento mejorados | 0.65 | 2.528 | 24 | Protocolo Simplex TrueAlarm | Central maestra — 4100ES/4007ES (TrueAlarm) | 0.65 | 2.528 | 8 | N/A | 4 | 1000 | N/A | N/A | N/A | N/A | N/A | N/A | N/A | N/A
237 | Simplex (JCI) | Alta | EE. UU. | Panel direccionable | 4100ES-S1 | 4 lazos · 1,000 puntos | Plataforma direccionable modular | TrueAlarm analógico, red 4100ES | Red Simplex / IP | Protocolo Simplex TrueAlarm | 120/240 VAC · baterías 12 V 26 Ah | 650 mA en reposo | — | 0 °C a +49 °C | 483 × 457 × 140 mm | 19 kg | UL 864 (10.ª ed.), FM, CSFM | Edificios grandes y campus | 7040 |  |  | Tope de gama — máxima especificación | 0.65 | 2.888 | 24 | Protocolo Simplex TrueAlarm | Central maestra — 4100ES/4007ES (TrueAlarm) | 0.65 | 2.888 | 8 | N/A | 4 | 1000 | N/A | N/A | N/A | N/A | N/A | N/A | N/A | N/A
238 | Simplex (JCI) | Alta | EE. UU. | Panel convencional | 4005 | 2 lazos · 100 puntos | Central direccionable compacta | LCD 160 caracteres, batería interna | — | Protocolo Simplex TrueAlarm | 120/240 VAC · baterías 12 V 12 Ah | 320 mA en reposo | — | 0 °C a +49 °C | 368 × 343 × 105 mm | 8.2 kg | UL 864 (10.ª ed.), FM, CSFM | Edificios pequeños/medianos | 390 |  |  | Variante económica de la gama | 0.32 | 3.215 | 24 | Protocolo Simplex TrueAlarm | Central maestra — 4100ES/4007ES (TrueAlarm) | 0.32 | 3.215 | 2.5 | N/A | 2 | 100 | N/A | N/A | N/A | N/A | N/A | N/A | N/A | N/A
239 | Simplex (JCI) | Alta | EE. UU. | Panel convencional | 4006 | 2 lazos · 100 puntos | Central direccionable compacta | LCD 160 caracteres, batería interna | — | Protocolo Simplex TrueAlarm | 120/240 VAC · baterías 12 V 12 Ah | 320 mA en reposo | — | 0 °C a +49 °C | 368 × 343 × 105 mm | 8.2 kg | UL 864 (10.ª ed.), FM, CSFM | Edificios pequeños/medianos | 585 |  |  | Gama de entrada | 0.32 | 3.475 | 24 | Protocolo Simplex TrueAlarm | Central maestra — 4100ES/4007ES (TrueAlarm) | 0.32 | 3.475 | 2.5 | N/A | 2 | 100 | N/A | N/A | N/A | N/A | N/A | N/A | N/A | N/A
240 | Simplex (JCI) | Alta | EE. UU. | Panel convencional | 4007ES | 2 lazos · 100 puntos | Central direccionable compacta | LCD 160 caracteres, batería interna | — | Protocolo Simplex TrueAlarm | 120/240 VAC · baterías 12 V 12 Ah | 320 mA en reposo | — | 0 °C a +49 °C | 368 × 343 × 105 mm | 8.2 kg | UL 864 (10.ª ed.), FM, CSFM | Edificios pequeños/medianos | 780 |  |  | Versión económica de la serie 4100ES | 0.32 | 1.49 | 24 | Protocolo Simplex TrueAlarm | Central maestra — 4100ES/4007ES (TrueAlarm) | 0.32 | 1.49 | 2.5 | N/A | 2 | 100 | N/A | N/A | N/A | N/A | N/A | N/A | N/A | N/A
241 | Simplex (JCI) | Alta | EE. UU. | Panel convencional | 4009 | 2 lazos · 100 puntos | Central direccionable compacta | LCD 160 caracteres, batería interna | — | Protocolo Simplex TrueAlarm | 120/240 VAC · baterías 12 V 12 Ah | 320 mA en reposo | — | 0 °C a +49 °C | 368 × 343 × 105 mm | 8.2 kg | UL 864 (10.ª ed.), FM, CSFM | Edificios pequeños/medianos | 1170 |  |  | Capacidad y rendimiento mejorados | 0.32 | 3.442 | 24 | Protocolo Simplex TrueAlarm | Central maestra — 4100ES/4007ES (TrueAlarm) | 0.32 | 3.442 | 2.5 | N/A | 2 | 100 | N/A | N/A | N/A | N/A | N/A | N/A | N/A | N/A
242 | Simplex (JCI) | Alta | EE. UU. | Panel convencional | 4100ES-C | 2 lazos · 100 puntos | Central direccionable compacta | LCD 160 caracteres, batería interna | — | Protocolo Simplex TrueAlarm | 120/240 VAC · baterías 12 V 12 Ah | 320 mA en reposo | — | 0 °C a +49 °C | 368 × 343 × 105 mm | 8.2 kg | UL 864 (10.ª ed.), FM, CSFM | Edificios pequeños/medianos | 1715 |  |  | Tope de gama — máxima especificación | 0.32 | 2.787 | 24 | Protocolo Simplex TrueAlarm | Central maestra — 4100ES/4007ES (TrueAlarm) | 0.32 | 2.787 | 2.5 | N/A | 2 | 100 | N/A | N/A | N/A | N/A | N/A | N/A | N/A | N/A
243 | Simplex (JCI) | Alta | EE. UU. | Humo convencional | No disponible en portafolio | [16 empty] | Simplex se enfoca en TrueAlarm direccionable; convencional en 4005/4006 legacy | N/A | N/A | N/A | N/A | N/A | N/A | N/A | N/A | N/A | N/A | N/A | N/A | N/A | N/A | N/A | N/A | N/A | N/A | N/A
244 | Simplex (JCI) | Alta | EE. UU. | Humo direccionable | 4098-9714 | Área 60 m² | Óptico fotoeléctrico analógico | Sensibilidad múltiple por software | Lazo TrueAlarm | Protocolo Simplex TrueAlarm | Lazo 24 VDC | — | — | 0 °C a +49 °C | Ø 102 × 42 mm + base | 160 g | UL 864 (10.ª ed.), FM, CSFM | Interior general UL | 40 |  |  | Variante económica de la gama | 8.249e-05 | 0.003 | 24 | Protocolo Simplex TrueAlarm | 4100ES/4007ES (TrueAlarm) | N/A | N/A | N/A | N/A | N/A | N/A | 60 | N/A | N/A | N/A | Volumétrica cilíndrica (montaje techo) | N/A | 2.5 | 6
245 | Simplex (JCI) | Alta | EE. UU. | Humo direccionable | 4098-9733 | Área 80 m² | Óptico fotoeléctrico analógico | Sensibilidad múltiple por software | Lazo TrueAlarm | Protocolo Simplex TrueAlarm | Lazo 24 VDC | — | — | 0 °C a +49 °C | Ø 102 × 42 mm + base | 160 g | UL 864 (10.ª ed.), FM, CSFM | Interior general UL | 65 |  |  | Gama de entrada | 6.027e-05 | 0.002 | 24 | Protocolo Simplex TrueAlarm | 4100ES/4007ES (TrueAlarm) | N/A | N/A | N/A | N/A | N/A | N/A | 80 | N/A | N/A | N/A | Volumétrica cilíndrica (montaje techo) | N/A | 2.5 | 6
246 | Simplex (JCI) | Alta | EE. UU. | Humo direccionable | 4098-9754 | Área 100 m² | Óptico fotoeléctrico analógico | Sensibilidad múltiple por software | Lazo TrueAlarm | Protocolo Simplex TrueAlarm | Lazo 24 VDC | — | — | 0 °C a +49 °C | Ø 102 × 42 mm + base | 160 g | UL 864 (10.ª ed.), FM, CSFM | Interior general UL | 85 |  |  | Base 4098-9792 estándar | 7.94e-05 | 0.003 | 24 | Protocolo Simplex TrueAlarm | 4100ES/4007ES (TrueAlarm) | N/A | N/A | N/A | N/A | N/A | N/A | 100 | N/A | N/A | N/A | Volumétrica cilíndrica (montaje techo) | N/A | 2.5 | 6
247 | Simplex (JCI) | Alta | EE. UU. | Humo direccionable | 4098-9711 | Área 100 m² + direccionamiento | Óptico fotoeléctrico analógico | Sensibilidad múltiple por software | Lazo TrueAlarm | Protocolo Simplex TrueAlarm | Lazo 24 VDC | — | — | 0 °C a +49 °C | Ø 102 × 42 mm + base | 160 g | UL 864 (10.ª ed.), FM, CSFM | Interior general UL | 130 |  |  | Capacidad y rendimiento mejorados | 0.00011125 | 0.005 | 24 | Protocolo Simplex TrueAlarm | 4100ES/4007ES (TrueAlarm) | N/A | N/A | N/A | N/A | N/A | N/A | 100 | N/A | N/A | N/A | Volumétrica cilíndrica (montaje techo) | N/A | 2.5 | 6
248 | Simplex (JCI) | Alta | EE. UU. | Humo direccionable | 4098-9756 | Área 120 m² | Óptico fotoeléctrico analógico | Sensibilidad múltiple por software | Lazo TrueAlarm | Protocolo Simplex TrueAlarm | Lazo 24 VDC | — | — | 0 °C a +49 °C | Ø 102 × 42 mm + base | 160 g | UL 864 (10.ª ed.), FM, CSFM | Interior general UL | 190 |  |  | Tope de gama — máxima especificación | 0.00011113 | 0.005 | 24 | Protocolo Simplex TrueAlarm | 4100ES/4007ES (TrueAlarm) | N/A | N/A | N/A | N/A | N/A | N/A | 120 | N/A | N/A | N/A | Volumétrica cilíndrica (montaje techo) | N/A | 2.5 | 6
249 | Simplex (JCI) | Alta | EE. UU. | Térmico direccionable | 4098-9719 | Clase A1R | Térmico analógico (A1R + 57 °C) | Clase A1R con termovelocímetro | Lazo TrueAlarm | Protocolo Simplex TrueAlarm | Lazo 24 VDC | — | — | 0 °C a +49 °C | Ø 102 × 42 mm + base | 155 g | UL 864 (10.ª ed.), FM, CSFM | Cocinas y cuartos técnicos | 40 |  |  | Variante económica de la gama | 0.0001099 | 0.005 | 24 | Protocolo Simplex TrueAlarm | 4100ES/4007ES (TrueAlarm) | N/A | N/A | N/A | N/A | N/A | N/A | 60 | N/A | N/A | N/A | Volumétrica cilíndrica (montaje techo) | N/A | 2.5 | 6
250 | Simplex (JCI) | Alta | EE. UU. | Térmico direccionable | 4098-9718 | Clase A1S | Térmico analógico (A1R + 57 °C) | Clase A1R con termovelocímetro | Lazo TrueAlarm | Protocolo Simplex TrueAlarm | Lazo 24 VDC | — | — | 0 °C a +49 °C | Ø 102 × 42 mm + base | 155 g | UL 864 (10.ª ed.), FM, CSFM | Cocinas y cuartos técnicos | 60 |  |  | Gama de entrada | 8.2e-05 | 0.004 | 24 | Protocolo Simplex TrueAlarm | 4100ES/4007ES (TrueAlarm) | N/A | N/A | N/A | N/A | N/A | N/A | 51 | N/A | N/A | N/A | Volumétrica cilíndrica (montaje techo) | N/A | 2.5 | 6
251 | Simplex (JCI) | Alta | EE. UU. | Térmico direccionable | 4098-9757 | Clase A2S | Térmico analógico (A1R + 57 °C) | Clase A1R con termovelocímetro | Lazo TrueAlarm | Protocolo Simplex TrueAlarm | Lazo 24 VDC | — | — | 0 °C a +49 °C | Ø 102 × 42 mm + base | 155 g | UL 864 (10.ª ed.), FM, CSFM | Cocinas y cuartos técnicos | 80 |  |  | Base común con 4098-9733 | 5.095e-05 | 0.002 | 24 | Protocolo Simplex TrueAlarm | 4100ES/4007ES (TrueAlarm) | N/A | N/A | N/A | N/A | N/A | N/A | 40 | N/A | N/A | N/A | Volumétrica cilíndrica (montaje techo) | N/A | 2.5 | 6
252 | Simplex (JCI) | Alta | EE. UU. | Térmico direccionable | 4098-9717 | A2S + compensación deriva | Térmico analógico (A1R + 57 °C) | Clase A1R con termovelocímetro | Lazo TrueAlarm | Protocolo Simplex TrueAlarm | Lazo 24 VDC | — | — | 0 °C a +49 °C | Ø 102 × 42 mm + base | 155 g | UL 864 (10.ª ed.), FM, CSFM | Cocinas y cuartos técnicos | 125 |  |  | Capacidad y rendimiento mejorados | 6.955e-05 | 0.003 | 24 | Protocolo Simplex TrueAlarm | 4100ES/4007ES (TrueAlarm) | N/A | N/A | N/A | N/A | N/A | N/A | 47 | N/A | N/A | N/A | Volumétrica cilíndrica (montaje techo) | N/A | 2.5 | 6
253 | Simplex (JCI) | Alta | EE. UU. | Térmico direccionable | 4098-9758 | CS + compensación | Térmico analógico (A1R + 57 °C) | Clase A1R con termovelocímetro | Lazo TrueAlarm | Protocolo Simplex TrueAlarm | Lazo 24 VDC | — | — | 0 °C a +49 °C | Ø 102 × 42 mm + base | 155 g | UL 864 (10.ª ed.), FM, CSFM | Cocinas y cuartos técnicos | 180 |  |  | Tope de gama — máxima especificación | 9.723e-05 | 0.004 | 24 | Protocolo Simplex TrueAlarm | 4100ES/4007ES (TrueAlarm) | N/A | N/A | N/A | N/A | N/A | N/A | 56 | N/A | N/A | N/A | Volumétrica cilíndrica (montaje techo) | N/A | 2.5 | 6
254 | Simplex (JCI) | Alta | EE. UU. | Multicriterio | 4098-9754 | Humo + térmico | Multisensor foto + térmico analógico | Algoritmo combinado humo/temp | Lazo TrueAlarm | Protocolo Simplex TrueAlarm | Lazo 24 VDC | — | — | 0 °C a +49 °C | Ø 102 × 42 mm + base | 165 g | UL 864 (10.ª ed.), FM, CSFM | Ambientes desafiantes | 45 |  |  | Variante económica de la gama | 0.00010263 | 0.004 | 24 | Protocolo Simplex TrueAlarm | 4100ES/4007ES (TrueAlarm) | N/A | N/A | N/A | N/A | N/A | N/A | 93 | N/A | N/A | N/A | Volumétrica multi-sensor (humo+térmico+CO) | N/A | 2.5 | 6
255 | Simplex (JCI) | Alta | EE. UU. | Multicriterio | 4098-9755 | Humo + térmico + CO | Multisensor foto + térmico analógico | Algoritmo combinado humo/temp | Lazo TrueAlarm | Protocolo Simplex TrueAlarm | Lazo 24 VDC | — | — | 0 °C a +49 °C | Ø 102 × 42 mm + base | 165 g | UL 864 (10.ª ed.), FM, CSFM | Ambientes desafiantes | 70 |  |  | Gama de entrada | 0.00012227 | 0.005 | 24 | Protocolo Simplex TrueAlarm | 4100ES/4007ES (TrueAlarm) | N/A | N/A | N/A | N/A | N/A | N/A | 104 | N/A | N/A | N/A | Volumétrica multi-sensor (humo+térmico+CO) | N/A | 2.5 | 6
256 | Simplex (JCI) | Alta | EE. UU. | Multicriterio | 4098-9756 | Multi-sensor 3 canales | Multisensor foto + térmico analógico | Algoritmo combinado humo/temp | Lazo TrueAlarm | Protocolo Simplex TrueAlarm | Lazo 24 VDC | — | — | 0 °C a +49 °C | Ø 102 × 42 mm + base | 165 g | UL 864 (10.ª ed.), FM, CSFM | Ambientes desafiantes | 95 |  |  | Reduce falsas alarmas en hoteles | 0.00013965 | 0.006 | 24 | Protocolo Simplex TrueAlarm | 4100ES/4007ES (TrueAlarm) | N/A | N/A | N/A | N/A | N/A | N/A | 114 | N/A | N/A | N/A | Volumétrica multi-sensor (humo+térmico+CO) | N/A | 2.5 | 6
257 | Simplex (JCI) | Alta | EE. UU. | Multicriterio | TrueAlarm-MS | Multi + algoritmos anti-falsa | Multisensor foto + térmico analógico | Algoritmo combinado humo/temp | Lazo TrueAlarm | Protocolo Simplex TrueAlarm | Lazo 24 VDC | — | — | 0 °C a +49 °C | Ø 102 × 42 mm + base | 165 g | UL 864 (10.ª ed.), FM, CSFM | Ambientes desafiantes | 140 |  |  | Capacidad y rendimiento mejorados | 0.00011331 | 0.004 | 24 | Protocolo Simplex TrueAlarm | 4100ES/4007ES (TrueAlarm) | N/A | N/A | N/A | N/A | N/A | N/A | 99 | N/A | N/A | N/A | Volumétrica multi-sensor (humo+térmico+CO) | N/A | 2.5 | 6
258 | Simplex (JCI) | Alta | EE. UU. | Multicriterio | 4098-9760 | Multi + verificación doble | Multisensor foto + térmico analógico | Algoritmo combinado humo/temp | Lazo TrueAlarm | Protocolo Simplex TrueAlarm | Lazo 24 VDC | — | — | 0 °C a +49 °C | Ø 102 × 42 mm + base | 165 g | UL 864 (10.ª ed.), FM, CSFM | Ambientes desafiantes | 210 |  |  | Tope de gama — máxima especificación | 0.00013403 | 0.005 | 24 | Protocolo Simplex TrueAlarm | 4100ES/4007ES (TrueAlarm) | N/A | N/A | N/A | N/A | N/A | N/A | 111 | N/A | N/A | N/A | Volumétrica multi-sensor (humo+térmico+CO) | N/A | 2.5 | 6
259 | Simplex (JCI) | Alta | EE. UU. | Detector de llama | No disponible en portafolio | [16 empty] | Simplex no fabrica detectores de llama; referencia Det-Tronics X3301 | N/A | N/A | N/A | N/A | N/A | N/A | N/A | N/A | N/A | N/A | N/A | N/A | N/A | N/A | N/A | N/A | N/A | N/A | N/A
260 | Simplex (JCI) | Alta | EE. UU. | Aspiración (ASD) | No disponible en portafolio | [16 empty] | Simplex no fabrica ASD; referencia VESDA (Xtralis) | N/A | N/A | N/A | N/A | N/A | N/A | N/A | N/A | N/A | N/A | N/A | N/A | N/A | N/A | N/A | N/A | N/A | N/A | N/A
261 | Simplex (JCI) | Alta | EE. UU. | Lineal de haz | No disponible en portafolio | [16 empty] | Simplex no fabrica haz proyectado actual; referencia Bosch D296 | N/A | N/A | N/A | N/A | N/A | N/A | N/A | N/A | N/A | N/A | N/A | N/A | N/A | N/A | N/A | N/A | N/A | N/A | N/A
262 | Simplex (JCI) | Alta | EE. UU. | Estación manual | 4099-9003 | Simple acción | Palanca doble acción con llave | Rearme con llave, LED de alarma | Lazo TrueAlarm / NAC | Protocolo Simplex TrueAlarm | Lazo 24 VDC | — | — | 0 °C a +49 °C | 140 × 115 × 40 mm | 260 g | UL 864 (10.ª ed.), FM, CSFM | Vías de evacuación UL | 35 |  |  | Variante económica de la gama | 0.0003498 | 0.004 | 24 | Protocolo Simplex TrueAlarm | 4100ES/4007ES (TrueAlarm) | N/A | N/A | N/A | N/A | N/A | N/A | N/A | N/A | N/A | N/A | N/A | N/A | 1.05 | 1.4
263 | Simplex (JCI) | Alta | EE. UU. | Estación manual | 4099-9006 | Simple acción rearmable | Palanca doble acción con llave | Rearme con llave, LED de alarma | Lazo TrueAlarm / NAC | Protocolo Simplex TrueAlarm | Lazo 24 VDC | — | — | 0 °C a +49 °C | 140 × 115 × 40 mm | 260 g | UL 864 (10.ª ed.), FM, CSFM | Vías de evacuación UL | 55 |  |  | Gama de entrada | 0.00026716 | 0.004 | 24 | Protocolo Simplex TrueAlarm | 4100ES/4007ES (TrueAlarm) | N/A | N/A | N/A | N/A | N/A | N/A | N/A | N/A | N/A | N/A | N/A | N/A | 1.05 | 1.4
264 | Simplex (JCI) | Alta | EE. UU. | Estación manual | 4099-9020 | Doble acción | Palanca doble acción con llave | Rearme con llave, LED de alarma | Lazo TrueAlarm / NAC | Protocolo Simplex TrueAlarm | Lazo 24 VDC | — | — | 0 °C a +49 °C | 140 × 115 × 40 mm | 260 g | UL 864 (10.ª ed.), FM, CSFM | Vías de evacuación UL | 75 |  |  | Versión simple acción 4099-9006 | 0.00028412 | 0.004 | 24 | Protocolo Simplex TrueAlarm | 4100ES/4007ES (TrueAlarm) | N/A | N/A | N/A | N/A | N/A | N/A | N/A | N/A | N/A | N/A | N/A | N/A | 1.05 | 1.4
265 | Simplex (JCI) | Alta | EE. UU. | Estación manual | 4099-9013 | Doble acción + indicador | Palanca doble acción con llave | Rearme con llave, LED de alarma | Lazo TrueAlarm / NAC | Protocolo Simplex TrueAlarm | Lazo 24 VDC | — | — | 0 °C a +49 °C | 140 × 115 × 40 mm | 260 g | UL 864 (10.ª ed.), FM, CSFM | Vías de evacuación UL | 115 |  |  | Capacidad y rendimiento mejorados | 0.00038536 | 0.005 | 24 | Protocolo Simplex TrueAlarm | 4100ES/4007ES (TrueAlarm) | N/A | N/A | N/A | N/A | N/A | N/A | N/A | N/A | N/A | N/A | N/A | N/A | 1.05 | 1.4
266 | Simplex (JCI) | Alta | EE. UU. | Estación manual | 2099-9204 | Direccionable con aislador | Palanca doble acción con llave | Rearme con llave, LED de alarma | Lazo TrueAlarm / NAC | Protocolo Simplex TrueAlarm | Lazo 24 VDC | — | — | 0 °C a +49 °C | 140 × 115 × 40 mm | 260 g | UL 864 (10.ª ed.), FM, CSFM | Vías de evacuación UL | 170 |  |  | Tope de gama — máxima especificación | 0.00027756 | 0.004 | 24 | Protocolo Simplex TrueAlarm | 4100ES/4007ES (TrueAlarm) | N/A | N/A | N/A | N/A | N/A | N/A | N/A | N/A | N/A | N/A | N/A | N/A | 1.05 | 1.4
267 | Simplex (JCI) | Alta | EE. UU. | Sirena con estrobo | 4906-9101 | 95 dB / 15 cd | Horn/strobe de pared TrueAlert | Candela seleccionable, sincronizado | Circuito NAC 24 V | Protocolo Simplex TrueAlarm | 24 VDC NAC | — | — | 0 °C a +49 °C | 140 × 135 × 55 mm | 410 g | UL 864 (10.ª ed.), FM, CSFM | Notificación interior UL | 45 |  |  | Variante económica de la gama | 0.000694 | 0.118 | 24 | Protocolo Simplex TrueAlarm | Circuitos NAC 24 V sincronizados de cualquier central | N/A | N/A | N/A | N/A | N/A | N/A | N/A | N/A | N/A | N/A | N/A | 25.5 | 2 | 2.45
268 | Simplex (JCI) | Alta | EE. UU. | Sirena con estrobo | 4906-9127 | 100 dB / 15 cd | Horn/strobe de pared TrueAlert | Candela seleccionable, sincronizado | Circuito NAC 24 V | Protocolo Simplex TrueAlarm | 24 VDC NAC | — | — | 0 °C a +49 °C | 140 × 135 × 55 mm | 410 g | UL 864 (10.ª ed.), FM, CSFM | Notificación interior UL | 70 |  |  | Gama de entrada | 0.00054248 | 0.097 | 24 | Protocolo Simplex TrueAlarm | Circuitos NAC 24 V sincronizados de cualquier central | N/A | N/A | N/A | N/A | N/A | N/A | N/A | N/A | N/A | N/A | N/A | 22.3 | 2 | 2.45
269 | Simplex (JCI) | Alta | EE. UU. | Sirena con estrobo | 4906-9152 | 105 dB / 15 cd | Horn/strobe de pared TrueAlert | Candela seleccionable, sincronizado | Circuito NAC 24 V | Protocolo Simplex TrueAlarm | 24 VDC NAC | — | — | 0 °C a +49 °C | 140 × 135 × 55 mm | 410 g | UL 864 (10.ª ed.), FM, CSFM | Notificación interior UL | 95 |  |  | Serie TrueAlert sincronizable | 0.00092152 | 0.149 | 24 | Protocolo Simplex TrueAlarm | Circuitos NAC 24 V sincronizados de cualquier central | N/A | N/A | N/A | N/A | N/A | N/A | N/A | N/A | N/A | N/A | N/A | 30.3 | 2 | 2.45
270 | Simplex (JCI) | Alta | EE. UU. | Sirena con estrobo | 4906-9227 | 110 dB / 15 cd | Horn/strobe de pared TrueAlert | Candela seleccionable, sincronizado | Circuito NAC 24 V | Protocolo Simplex TrueAlarm | 24 VDC NAC | — | — | 0 °C a +49 °C | 140 × 135 × 55 mm | 410 g | UL 864 (10.ª ed.), FM, CSFM | Notificación interior UL | 140 |  |  | Capacidad y rendimiento mejorados | 0.00061472 | 0.107 | 24 | Protocolo Simplex TrueAlarm | Circuitos NAC 24 V sincronizados de cualquier central | N/A | N/A | N/A | N/A | N/A | N/A | N/A | N/A | N/A | N/A | N/A | 23.8 | 2 | 2.45
271 | Simplex (JCI) | Alta | EE. UU. | Sirena con estrobo | 4906-9253 | 110 dB / 30 cd | Horn/strobe de pared TrueAlert | Candela seleccionable, sincronizado | Circuito NAC 24 V | Protocolo Simplex TrueAlarm | 24 VDC NAC | — | — | 0 °C a +49 °C | 140 × 135 × 55 mm | 410 g | UL 864 (10.ª ed.), FM, CSFM | Notificación interior UL | 210 |  |  | Tope de gama — máxima especificación | 0.00046376 | 0.086 | 24 | Protocolo Simplex TrueAlarm | Circuitos NAC 24 V sincronizados de cualquier central | N/A | N/A | N/A | N/A | N/A | N/A | N/A | N/A | N/A | N/A | N/A | 20.6 | 2 | 2.45
272 | Simplex (JCI) | Alta | EE. UU. | Módulo de monitoreo | 4090-9001 | 1 entrada | Módulo direccionable de monitoreo TrueAlarm | Monitorea zonas convencionales y contactos | Lazo Simplex | Protocolo Simplex TrueAlarm | Lazo 24 VDC | — | — | 0 °C a +49 °C | 120 × 100 × 35 mm | 190 g | UL 864 (10.ª ed.), FM, CSFM | Integración de equipos existentes | 40 |  |  | Variante económica de la gama | 0.00067968 | 0.01 | 24 | Protocolo Simplex TrueAlarm | 4100ES/4007ES (TrueAlarm) | N/A | N/A | N/A | N/A | N/A | N/A | N/A | N/A | N/A | N/A | N/A | N/A | N/A | N/A
273 | Simplex (JCI) | Alta | EE. UU. | Módulo de monitoreo | 4090-9003 | 1 entrada supervisada | Módulo direccionable de monitoreo TrueAlarm | Monitorea zonas convencionales y contactos | Lazo Simplex | Protocolo Simplex TrueAlarm | Lazo 24 VDC | — | — | 0 °C a +49 °C | 120 × 100 × 35 mm | 190 g | UL 864 (10.ª ed.), FM, CSFM | Integración de equipos existentes | 65 |  |  | Gama de entrada | 0.00045748 | 0.006 | 24 | Protocolo Simplex TrueAlarm | 4100ES/4007ES (TrueAlarm) | N/A | N/A | N/A | N/A | N/A | N/A | N/A | N/A | N/A | N/A | N/A | N/A | N/A | N/A
274 | Simplex (JCI) | Alta | EE. UU. | Módulo de monitoreo | 4090-9010 | 2 entradas | Módulo direccionable de monitoreo TrueAlarm | Monitorea zonas convencionales y contactos | Lazo Simplex | Protocolo Simplex TrueAlarm | Lazo 24 VDC | — | — | 0 °C a +49 °C | 120 × 100 × 35 mm | 190 g | UL 864 (10.ª ed.), FM, CSFM | Integración de equipos existentes | 85 |  |  | 4090-9002 = versión de control/relevador | 0.0007518 | 0.011 | 24 | Protocolo Simplex TrueAlarm | 4100ES/4007ES (TrueAlarm) | N/A | N/A | N/A | N/A | N/A | N/A | N/A | N/A | N/A | N/A | N/A | N/A | N/A | N/A
275 | Simplex (JCI) | Alta | EE. UU. | Módulo de monitoreo | 4090-9002 | 2 entradas + aislador | Módulo direccionable de monitoreo TrueAlarm | Monitorea zonas convencionales y contactos | Lazo Simplex | Protocolo Simplex TrueAlarm | Lazo 24 VDC | — | — | 0 °C a +49 °C | 120 × 100 × 35 mm | 190 g | UL 864 (10.ª ed.), FM, CSFM | Integración de equipos existentes | 130 |  |  | Capacidad y rendimiento mejorados | 0.00066016 | 0.01 | 24 | Protocolo Simplex TrueAlarm | 4100ES/4007ES (TrueAlarm) | N/A | N/A | N/A | N/A | N/A | N/A | N/A | N/A | N/A | N/A | N/A | N/A | N/A | N/A
276 | Simplex (JCI) | Alta | EE. UU. | Módulo de monitoreo | 4090-9001 (mini) | 4 entradas | Módulo direccionable de monitoreo TrueAlarm | Monitorea zonas convencionales y contactos | Lazo Simplex | Protocolo Simplex TrueAlarm | Lazo 24 VDC | — | — | 0 °C a +49 °C | 120 × 100 × 35 mm | 190 g | UL 864 (10.ª ed.), FM, CSFM | Integración de equipos existentes | 190 |  |  | Tope de gama — máxima especificación | 0.00059168 | 0.008 | 24 | Protocolo Simplex TrueAlarm | 4100ES/4007ES (TrueAlarm) | N/A | N/A | N/A | N/A | N/A | N/A | N/A | N/A | N/A | N/A | N/A | N/A | N/A | N/A
277 | Simplex (JCI) | Alta | EE. UU. | Módulo de control/relevador | 4090-9002 | 1 relevador | Módulo direccionable de relevador TrueAlarm | Controla equipos externos con supervisión | Lazo Simplex | Protocolo Simplex TrueAlarm | Lazo 24 VDC | — | — | 0 °C a +49 °C | 120 × 100 × 35 mm | 195 g | UL 864 (10.ª ed.), FM, CSFM | Control de HVAC y puertas | 45 |  |  | Variante económica de la gama | 0.00076016 | 0.046 | 24 | Protocolo Simplex TrueAlarm | 4100ES/4007ES (TrueAlarm) | N/A | N/A | N/A | N/A | N/A | N/A | N/A | N/A | N/A | N/A | N/A | N/A | N/A | N/A
278 | Simplex (JCI) | Alta | EE. UU. | Módulo de control/relevador | 4090-9022 | 1 relevador SPDT | Módulo direccionable de relevador TrueAlarm | Controla equipos externos con supervisión | Lazo Simplex | Protocolo Simplex TrueAlarm | Lazo 24 VDC | — | — | 0 °C a +49 °C | 120 × 100 × 35 mm | 195 g | UL 864 (10.ª ed.), FM, CSFM | Control de HVAC y puertas | 65 |  |  | Gama de entrada | 0.00061236 | 0.031 | 24 | Protocolo Simplex TrueAlarm | 4100ES/4007ES (TrueAlarm) | N/A | N/A | N/A | N/A | N/A | N/A | N/A | N/A | N/A | N/A | N/A | N/A | N/A | N/A
279 | Simplex (JCI) | Alta | EE. UU. | Módulo de control/relevador | 4090-9002 (SPDT) | 2 relevadores | Módulo direccionable de relevador TrueAlarm | Controla equipos externos con supervisión | Lazo Simplex | Protocolo Simplex TrueAlarm | Lazo 24 VDC | — | — | 0 °C a +49 °C | 120 × 100 × 35 mm | 195 g | UL 864 (10.ª ed.), FM, CSFM | Control de HVAC y puertas | 90 |  |  | 4090-9022 = versión de relevo doble con aislador | 0.0006782 | 0.038 | 24 | Protocolo Simplex TrueAlarm | 4100ES/4007ES (TrueAlarm) | N/A | N/A | N/A | N/A | N/A | N/A | N/A | N/A | N/A | N/A | N/A | N/A | N/A | N/A
280 | Simplex (JCI) | Alta | EE. UU. | Módulo de control/relevador | 4090-9003 (control) | 2 relevadores + aislador | Módulo direccionable de relevador TrueAlarm | Controla equipos externos con supervisión | Lazo Simplex | Protocolo Simplex TrueAlarm | Lazo 24 VDC | — | — | 0 °C a +49 °C | 120 × 100 × 35 mm | 195 g | UL 864 (10.ª ed.), FM, CSFM | Control de HVAC y puertas | 135 |  |  | Capacidad y rendimiento mejorados | 0.0006606 | 0.036 | 24 | Protocolo Simplex TrueAlarm | 4100ES/4007ES (TrueAlarm) | N/A | N/A | N/A | N/A | N/A | N/A | N/A | N/A | N/A | N/A | N/A | N/A | N/A | N/A
281 | Simplex (JCI) | Alta | EE. UU. | Módulo de control/relevador | 4090-9022 (mini) | 4 relevadores | Módulo direccionable de relevador TrueAlarm | Controla equipos externos con supervisión | Lazo Simplex | Protocolo Simplex TrueAlarm | Lazo 24 VDC | — | — | 0 °C a +49 °C | 120 × 100 × 35 mm | 195 g | UL 864 (10.ª ed.), FM, CSFM | Control de HVAC y puertas | 200 |  |  | Tope de gama — máxima especificación | 0.00074952 | 0.045 | 24 | Protocolo Simplex TrueAlarm | 4100ES/4007ES (TrueAlarm) | N/A | N/A | N/A | N/A | N/A | N/A | N/A | N/A | N/A | N/A | N/A | N/A | N/A | N/A
282 | Simplex (JCI) | Alta | EE. UU. | Terminal repetidora | No disponible en portafolio | [16 empty] | Anunciadores Simplex 4602 bajo configuración de proyecto; referencia ANN-80 | N/A | N/A | N/A | N/A | N/A | N/A | N/A | N/A | N/A | N/A | N/A | N/A | N/A | N/A | N/A | N/A | N/A | N/A | N/A
283 | Simplex (JCI) | Alta | EE. UU. | Detector de ducto | No disponible en portafolio | [16 empty] | Simplex usa InnovairFlex D4120 (System Sensor) | N/A | N/A | N/A | N/A | N/A | N/A | N/A | N/A | N/A | N/A | N/A | N/A | N/A | N/A | N/A | N/A | N/A | N/A | N/A
284 | Simplex (JCI) | Alta | EE. UU. | Aislador/base lazo | No disponible en portafolio | [16 empty] | Aisladores integrados en bases y módulos TrueAlarm | N/A | N/A | N/A | N/A | N/A | N/A | N/A | N/A | N/A | N/A | N/A | N/A | N/A | N/A | N/A | N/A | N/A | N/A | N/A
285 | Morley-IAS (Honeywell) | Media | Reino Unido | Panel direccionable | MAx | 1-2 lazos · 254 puntos | Central direccionable compacta | LCD grande, programación en sitio | Red IP opcional | Protocolo Morley-IAS (protocolo System Sensor) | 230 VAC · baterías 12 V 12 Ah | 400 mA en reposo | — | 0 °C a +50 °C | 385 × 340 × 110 mm | 9 kg | EN 54-2/4, LPCB, CE | Edificios medianos EN 54 | 525 |  |  | Variante económica de la gama | 0.4 | 1.54 | 24 | Protocolo Morley-IAS (protocolo System Sensor) | Central maestra — Centrales Morley-IAS MAx/DXc | 0.4 | 1.54 | 6 | N/A | 2 | 254 | N/A | N/A | N/A | N/A | N/A | N/A | N/A | N/A
286 | Morley-IAS (Honeywell) | Media | Reino Unido | Panel direccionable | MAx-2 | 1-2 lazos · 254 puntos | Central direccionable compacta | LCD grande, programación en sitio | Red IP opcional | Protocolo Morley-IAS (protocolo System Sensor) | 230 VAC · baterías 12 V 12 Ah | 400 mA en reposo | — | 0 °C a +50 °C | 385 × 340 × 110 mm | 9 kg | EN 54-2/4, LPCB, CE | Edificios medianos EN 54 | 785 |  |  | Gama de entrada | 0.4 | 1.882 | 24 | Protocolo Morley-IAS (protocolo System Sensor) | Central maestra — Centrales Morley-IAS MAx/DXc | 0.4 | 1.882 | 6 | N/A | 2 | 254 | N/A | N/A | N/A | N/A | N/A | N/A | N/A | N/A
287 | Morley-IAS (Honeywell) | Media | Reino Unido | Panel direccionable | MAx-4 | 1-2 lazos · 254 puntos | Central direccionable compacta | LCD grande, programación en sitio | Red IP opcional | Protocolo Morley-IAS (protocolo System Sensor) | 230 VAC · baterías 12 V 12 Ah | 400 mA en reposo | — | 0 °C a +50 °C | 385 × 340 × 110 mm | 9 kg | EN 54-2/4, LPCB, CE | Edificios medianos EN 54 | 1050 |  |  | Escala a 4 lazos en versión MAx-4 | 0.4 | 1.263 | 24 | Protocolo Morley-IAS (protocolo System Sensor) | Central maestra — Centrales Morley-IAS MAx/DXc | 0.4 | 1.263 | 6 | N/A | 2 | 254 | N/A | N/A | N/A | N/A | N/A | N/A | N/A | N/A
288 | Morley-IAS (Honeywell) | Media | Reino Unido | Panel direccionable | DXc1e-ADDR | 1-2 lazos · 254 puntos | Central direccionable compacta | LCD grande, programación en sitio | Red IP opcional | Protocolo Morley-IAS (protocolo System Sensor) | 230 VAC · baterías 12 V 12 Ah | 400 mA en reposo | — | 0 °C a +50 °C | 385 × 340 × 110 mm | 9 kg | EN 54-2/4, LPCB, CE | Edificios medianos EN 54 | 1575 |  |  | Capacidad y rendimiento mejorados | 0.4 | 1.632 | 24 | Protocolo Morley-IAS (protocolo System Sensor) | Central maestra — Centrales Morley-IAS MAx/DXc | 0.4 | 1.632 | 6 | N/A | 2 | 254 | N/A | N/A | N/A | N/A | N/A | N/A | N/A | N/A
289 | Morley-IAS (Honeywell) | Media | Reino Unido | Panel direccionable | MAx-6 | 1-2 lazos · 254 puntos | Central direccionable compacta | LCD grande, programación en sitio | Red IP opcional | Protocolo Morley-IAS (protocolo System Sensor) | 230 VAC · baterías 12 V 12 Ah | 400 mA en reposo | — | 0 °C a +50 °C | 385 × 340 × 110 mm | 9 kg | EN 54-2/4, LPCB, CE | Edificios medianos EN 54 | 2310 |  |  | Tope de gama — máxima especificación | 0.4 | 1.965 | 24 | Protocolo Morley-IAS (protocolo System Sensor) | Central maestra — Centrales Morley-IAS MAx/DXc | 0.4 | 1.965 | 6 | N/A | 2 | 254 | N/A | N/A | N/A | N/A | N/A | N/A | N/A | N/A
290 | Morley-IAS (Honeywell) | Media | Reino Unido | Panel convencional | DXc1 | 2 zonas · 20 puntos | Central convencional LPCB | Circuito de sirenas 500 mA | — | Protocolo Morley-IAS (protocolo System Sensor) | 230 VAC · baterías 12 V 2.1 Ah | 150 mA en reposo | — | 0 °C a +50 °C | 280 × 220 × 75 mm | 3.4 kg | EN 54-2/4, LPCB, CE | Instalaciones pequeñas EN 54 | 130 |  |  | Variante económica de la gama | 0.15 | 1.346 | 24 | Protocolo Morley-IAS (protocolo System Sensor) | Central maestra — Centrales Morley-IAS MAx/DXc | 0.15 | 1.346 | 2.5 | 2 | N/A | N/A | N/A | N/A | N/A | N/A | N/A | N/A | N/A | N/A
291 | Morley-IAS (Honeywell) | Media | Reino Unido | Panel convencional | DXc2 | 2 zonas · 20 puntos | Central convencional LPCB | Circuito de sirenas 500 mA | — | Protocolo Morley-IAS (protocolo System Sensor) | 230 VAC · baterías 12 V 2.1 Ah | 150 mA en reposo | — | 0 °C a +50 °C | 280 × 220 × 75 mm | 3.4 kg | EN 54-2/4, LPCB, CE | Instalaciones pequeñas EN 54 | 195 |  |  | Gama de entrada | 0.15 | 2.334 | 24 | Protocolo Morley-IAS (protocolo System Sensor) | Central maestra — Centrales Morley-IAS MAx/DXc | 0.15 | 2.334 | 2.5 | 2 | N/A | N/A | N/A | N/A | N/A | N/A | N/A | N/A | N/A | N/A
292 | Morley-IAS (Honeywell) | Media | Reino Unido | Panel convencional | DXc4 | 2 zonas · 20 puntos | Central convencional LPCB | Circuito de sirenas 500 mA | — | Protocolo Morley-IAS (protocolo System Sensor) | 230 VAC · baterías 12 V 2.1 Ah | 150 mA en reposo | — | 0 °C a +50 °C | 280 × 220 × 75 mm | 3.4 kg | EN 54-2/4, LPCB, CE | Instalaciones pequeñas EN 54 | 260 |  |  | Versiones DXc1/DXc4 según zonas | 0.15 | 1.403 | 24 | Protocolo Morley-IAS (protocolo System Sensor) | Central maestra — Centrales Morley-IAS MAx/DXc | 0.15 | 1.403 | 2.5 | 2 | N/A | N/A | N/A | N/A | N/A | N/A | N/A | N/A | N/A | N/A
293 | Morley-IAS (Honeywell) | Media | Reino Unido | Panel convencional | DXc6 | 2 zonas · 20 puntos | Central convencional LPCB | Circuito de sirenas 500 mA | — | Protocolo Morley-IAS (protocolo System Sensor) | 230 VAC · baterías 12 V 2.1 Ah | 150 mA en reposo | — | 0 °C a +50 °C | 280 × 220 × 75 mm | 3.4 kg | EN 54-2/4, LPCB, CE | Instalaciones pequeñas EN 54 | 390 |  |  | Capacidad y rendimiento mejorados | 0.15 | 3.332 | 24 | Protocolo Morley-IAS (protocolo System Sensor) | Central maestra — Centrales Morley-IAS MAx/DXc | 0.15 | 3.332 | 2.5 | 2 | N/A | N/A | N/A | N/A | N/A | N/A | N/A | N/A | N/A | N/A
294 | Morley-IAS (Honeywell) | Media | Reino Unido | Panel convencional | DXc8 | 2 zonas · 20 puntos | Central convencional LPCB | Circuito de sirenas 500 mA | — | Protocolo Morley-IAS (protocolo System Sensor) | 230 VAC · baterías 12 V 2.1 Ah | 150 mA en reposo | — | 0 °C a +50 °C | 280 × 220 × 75 mm | 3.4 kg | EN 54-2/4, LPCB, CE | Instalaciones pequeñas EN 54 | 575 |  |  | Tope de gama — máxima especificación | 0.15 | 3.099 | 24 | Protocolo Morley-IAS (protocolo System Sensor) | Central maestra — Centrales Morley-IAS MAx/DXc | 0.15 | 3.099 | 2.5 | 2 | N/A | N/A | N/A | N/A | N/A | N/A | N/A | N/A | N/A | N/A
295 | Morley-IAS (Honeywell) | Media | Reino Unido | Humo convencional | MI-PS191 | Área 60 m² | Óptico fotoeléctrico convencional | Compensación de deriva, LED | Zona 24 V convencional | Protocolo Morley-IAS (protocolo System Sensor) | 24 VDC de central | — | — | 0 °C a +50 °C | Ø 100 × 38 mm + base | 140 g | EN 54-2/4, LPCB, CE | Interior general EN 54-7 | 17 |  |  | Variante económica de la gama | 4.369e-05 | 0.044 | 24 | Protocolo Morley-IAS (protocolo System Sensor) | Cualquier central convencional 24 V (circuito ZA) | N/A | N/A | N/A | N/A | N/A | N/A | 60 | N/A | N/A | N/A | Volumétrica cilíndrica (montaje techo) | N/A | 2.5 | 6
296 | Morley-IAS (Honeywell) | Media | Reino Unido | Humo convencional | MI-PS195 | Área 80 m² | Óptico fotoeléctrico convencional | Compensación de deriva, LED | Zona 24 V convencional | Protocolo Morley-IAS (protocolo System Sensor) | 24 VDC de central | — | — | 0 °C a +50 °C | Ø 100 × 38 mm + base | 140 g | EN 54-2/4, LPCB, CE | Interior general EN 54-7 | 25 |  |  | Gama de entrada | 4.214e-05 | 0.042 | 24 | Protocolo Morley-IAS (protocolo System Sensor) | Cualquier central convencional 24 V (circuito ZA) | N/A | N/A | N/A | N/A | N/A | N/A | 80 | N/A | N/A | N/A | Volumétrica cilíndrica (montaje techo) | N/A | 2.5 | 6
297 | Morley-IAS (Honeywell) | Media | Reino Unido | Humo convencional | MI-PS191-ION | Área 100 m² | Óptico fotoeléctrico convencional | Compensación de deriva, LED | Zona 24 V convencional | Protocolo Morley-IAS (protocolo System Sensor) | 24 VDC de central | — | — | 0 °C a +50 °C | Ø 100 × 38 mm + base | 140 g | EN 54-2/4, LPCB, CE | Interior general EN 54-7 | 30 |  |  | Base estándar 45681-246 | 5.513e-05 | 0.055 | 24 | Protocolo Morley-IAS (protocolo System Sensor) | Cualquier central convencional 24 V (circuito ZA) | N/A | N/A | N/A | N/A | N/A | N/A | 100 | N/A | N/A | N/A | Volumétrica cilíndrica (montaje techo) | N/A | 2.5 | 6
298 | Morley-IAS (Honeywell) | Media | Reino Unido | Humo convencional | MI-PS199 | Área 100 m² + modo drifter | Óptico fotoeléctrico convencional | Compensación de deriva, LED | Zona 24 V convencional | Protocolo Morley-IAS (protocolo System Sensor) | 24 VDC de central | — | — | 0 °C a +50 °C | Ø 100 × 38 mm + base | 140 g | EN 54-2/4, LPCB, CE | Interior general EN 54-7 | 50 |  |  | Capacidad y rendimiento mejorados | 3.879e-05 | 0.039 | 24 | Protocolo Morley-IAS (protocolo System Sensor) | Cualquier central convencional 24 V (circuito ZA) | N/A | N/A | N/A | N/A | N/A | N/A | 100 | N/A | N/A | N/A | Volumétrica cilíndrica (montaje techo) | N/A | 2.5 | 6
299 | Morley-IAS (Honeywell) | Media | Reino Unido | Humo convencional | MI-PS-TE | Área 120 m² | Óptico fotoeléctrico convencional | Compensación de deriva, LED | Zona 24 V convencional | Protocolo Morley-IAS (protocolo System Sensor) | 24 VDC de central | — | — | 0 °C a +50 °C | Ø 100 × 38 mm + base | 140 g | EN 54-2/4, LPCB, CE | Interior general EN 54-7 | 70 |  |  | Tope de gama — máxima especificación | 3.772e-05 | 0.038 | 24 | Protocolo Morley-IAS (protocolo System Sensor) | Cualquier central convencional 24 V (circuito ZA) | N/A | N/A | N/A | N/A | N/A | N/A | 120 | N/A | N/A | N/A | Volumétrica cilíndrica (montaje techo) | N/A | 2.5 | 6
300 | Morley-IAS (Honeywell) | Media | Reino Unido | Humo direccionable | MI-PD191 | Área 60 m² | Óptico direccionable protocolo Morley | Sensibilidad por software, deriva | Lazo Morley-IAS | Protocolo Morley-IAS (protocolo System Sensor) | Lazo 24 VDC | — | — | 0 °C a +50 °C | Ø 102 × 42 mm + base | 150 g | EN 54-2/4, LPCB, CE | Interior general EN | 20 |  |  | Variante económica de la gama | 9.863e-05 | 0.004 | 24 | Protocolo Morley-IAS (protocolo System Sensor) | Centrales Morley-IAS MAx/DXc | N/A | N/A | N/A | N/A | N/A | N/A | 60 | N/A | N/A | N/A | Volumétrica cilíndrica (montaje techo) | N/A | 2.5 | 6
301 | Morley-IAS (Honeywell) | Media | Reino Unido | Humo direccionable | MI-PD195 | Área 80 m² | Óptico direccionable protocolo Morley | Sensibilidad por software, deriva | Lazo Morley-IAS | Protocolo Morley-IAS (protocolo System Sensor) | Lazo 24 VDC | — | — | 0 °C a +50 °C | Ø 102 × 42 mm + base | 150 g | EN 54-2/4, LPCB, CE | Interior general EN | 35 |  |  | Gama de entrada | 0.00011614 | 0.005 | 24 | Protocolo Morley-IAS (protocolo System Sensor) | Centrales Morley-IAS MAx/DXc | N/A | N/A | N/A | N/A | N/A | N/A | 80 | N/A | N/A | N/A | Volumétrica cilíndrica (montaje techo) | N/A | 2.5 | 6
302 | Morley-IAS (Honeywell) | Media | Reino Unido | Humo direccionable | MI-PD199 | Área 100 m² | Óptico direccionable protocolo Morley | Sensibilidad por software, deriva | Lazo Morley-IAS | Protocolo Morley-IAS (protocolo System Sensor) | Lazo 24 VDC | — | — | 0 °C a +50 °C | Ø 102 × 42 mm + base | 150 g | EN 54-2/4, LPCB, CE | Interior general EN | 45 |  |  | Compatible con centrales MAx/DXc1e | 6.607e-05 | 0.002 | 24 | Protocolo Morley-IAS (protocolo System Sensor) | Centrales Morley-IAS MAx/DXc | N/A | N/A | N/A | N/A | N/A | N/A | 100 | N/A | N/A | N/A | Volumétrica cilíndrica (montaje techo) | N/A | 2.5 | 6
303 | Morley-IAS (Honeywell) | Media | Reino Unido | Humo direccionable | MI-PD-OT | Área 100 m² + direccionamiento | Óptico direccionable protocolo Morley | Sensibilidad por software, deriva | Lazo Morley-IAS | Protocolo Morley-IAS (protocolo System Sensor) | Lazo 24 VDC | — | — | 0 °C a +50 °C | Ø 102 × 42 mm + base | 150 g | EN 54-2/4, LPCB, CE | Interior general EN | 70 |  |  | Capacidad y rendimiento mejorados | 0.00010065 | 0.004 | 24 | Protocolo Morley-IAS (protocolo System Sensor) | Centrales Morley-IAS MAx/DXc | N/A | N/A | N/A | N/A | N/A | N/A | 100 | N/A | N/A | N/A | Volumétrica cilíndrica (montaje techo) | N/A | 2.5 | 6
304 | Morley-IAS (Honeywell) | Media | Reino Unido | Humo direccionable | MI-PD-TH | Área 120 m² | Óptico direccionable protocolo Morley | Sensibilidad por software, deriva | Lazo Morley-IAS | Protocolo Morley-IAS (protocolo System Sensor) | Lazo 24 VDC | — | — | 0 °C a +50 °C | Ø 102 × 42 mm + base | 150 g | EN 54-2/4, LPCB, CE | Interior general EN | 105 |  |  | Tope de gama — máxima especificación | 0.00011592 | 0.005 | 24 | Protocolo Morley-IAS (protocolo System Sensor) | Centrales Morley-IAS MAx/DXc | N/A | N/A | N/A | N/A | N/A | N/A | 120 | N/A | N/A | N/A | Volumétrica cilíndrica (montaje techo) | N/A | 2.5 | 6
305 | Morley-IAS (Honeywell) | Media | Reino Unido | Térmico direccionable | MI-HS191 | Clase A1R | Termovelocimétrico direccionable | Clase A1R/A2S | Lazo Morley-IAS | Protocolo Morley-IAS (protocolo System Sensor) | Lazo 24 VDC | — | — | 0 °C a +50 °C | Ø 102 × 42 mm + base | 148 g | EN 54-2/4, LPCB, CE | Cocinas y cuartos técnicos | 20 |  |  | Variante económica de la gama | 7.716e-05 | 0.003 | 24 | Protocolo Morley-IAS (protocolo System Sensor) | Centrales Morley-IAS MAx/DXc | N/A | N/A | N/A | N/A | N/A | N/A | 49 | N/A | N/A | N/A | Volumétrica cilíndrica (montaje techo) | N/A | 2.5 | 6
306 | Morley-IAS (Honeywell) | Media | Reino Unido | Térmico direccionable | MI-HS195 | Clase A1S | Termovelocimétrico direccionable | Clase A1R/A2S | Lazo Morley-IAS | Protocolo Morley-IAS (protocolo System Sensor) | Lazo 24 VDC | — | — | 0 °C a +50 °C | Ø 102 × 42 mm + base | 148 g | EN 54-2/4, LPCB, CE | Cocinas y cuartos técnicos | 30 |  |  | Gama de entrada | 9.088e-05 | 0.004 | 24 | Protocolo Morley-IAS (protocolo System Sensor) | Centrales Morley-IAS MAx/DXc | N/A | N/A | N/A | N/A | N/A | N/A | 54 | N/A | N/A | N/A | Volumétrica cilíndrica (montaje techo) | N/A | 2.5 | 6
307 | Morley-IAS (Honeywell) | Media | Reino Unido | Térmico direccionable | MI-HS-OT | Clase A2S | Termovelocimétrico direccionable | Clase A1R/A2S | Lazo Morley-IAS | Protocolo Morley-IAS (protocolo System Sensor) | Lazo 24 VDC | — | — | 0 °C a +50 °C | Ø 102 × 42 mm + base | 148 g | EN 54-2/4, LPCB, CE | Cocinas y cuartos técnicos | 40 |  |  | Base común con MI-PD191 | 7.42e-05 | 0.003 | 24 | Protocolo Morley-IAS (protocolo System Sensor) | Centrales Morley-IAS MAx/DXc | N/A | N/A | N/A | N/A | N/A | N/A | 48 | N/A | N/A | N/A | Volumétrica cilíndrica (montaje techo) | N/A | 2.5 | 6
308 | Morley-IAS (Honeywell) | Media | Reino Unido | Térmico direccionable | MI-HS199 | A2S + compensación deriva | Termovelocimétrico direccionable | Clase A1R/A2S | Lazo Morley-IAS | Protocolo Morley-IAS (protocolo System Sensor) | Lazo 24 VDC | — | — | 0 °C a +50 °C | Ø 102 × 42 mm + base | 148 g | EN 54-2/4, LPCB, CE | Cocinas y cuartos técnicos | 60 |  |  | Capacidad y rendimiento mejorados | 5.886e-05 | 0.002 | 24 | Protocolo Morley-IAS (protocolo System Sensor) | Centrales Morley-IAS MAx/DXc | N/A | N/A | N/A | N/A | N/A | N/A | 43 | N/A | N/A | N/A | Volumétrica cilíndrica (montaje techo) | N/A | 2.5 | 6
309 | Morley-IAS (Honeywell) | Media | Reino Unido | Térmico direccionable | MI-HS-TE | CS + compensación | Termovelocimétrico direccionable | Clase A1R/A2S | Lazo Morley-IAS | Protocolo Morley-IAS (protocolo System Sensor) | Lazo 24 VDC | — | — | 0 °C a +50 °C | Ø 102 × 42 mm + base | 148 g | EN 54-2/4, LPCB, CE | Cocinas y cuartos técnicos | 90 |  |  | Tope de gama — máxima especificación | 0.00010389 | 0.005 | 24 | Protocolo Morley-IAS (protocolo System Sensor) | Centrales Morley-IAS MAx/DXc | N/A | N/A | N/A | N/A | N/A | N/A | 58 | N/A | N/A | N/A | Volumétrica cilíndrica (montaje techo) | N/A | 2.5 | 6
310 | Morley-IAS (Honeywell) | Media | Reino Unido | Multicriterio | No disponible en portafolio | [16 empty] | Morley usa protocolo Apollo; multicriterio en Discovery (Apollo) | N/A | N/A | N/A | N/A | N/A | N/A | N/A | N/A | N/A | N/A | N/A | N/A | N/A | N/A | N/A | N/A | N/A | N/A | N/A
311 | Morley-IAS (Honeywell) | Media | Reino Unido | Detector de llama | No disponible en portafolio | [16 empty] | Morley no fabrica detectores de llama; referencia Det-Tronics X3301 | N/A | N/A | N/A | N/A | N/A | N/A | N/A | N/A | N/A | N/A | N/A | N/A | N/A | N/A | N/A | N/A | N/A | N/A | N/A
312 | Morley-IAS (Honeywell) | Media | Reino Unido | Aspiración (ASD) | No disponible en portafolio | [16 empty] | Morley no fabrica ASD; referencia VESDA (Xtralis) | N/A | N/A | N/A | N/A | N/A | N/A | N/A | N/A | N/A | N/A | N/A | N/A | N/A | N/A | N/A | N/A | N/A | N/A | N/A
313 | Morley-IAS (Honeywell) | Media | Reino Unido | Lineal de haz | No disponible en portafolio | [16 empty] | Morley no fabrica haz proyectado; referencia Bosch D296 | N/A | N/A | N/A | N/A | N/A | N/A | N/A | N/A | N/A | N/A | N/A | N/A | N/A | N/A | N/A | N/A | N/A | N/A | N/A
314 | Morley-IAS (Honeywell) | Media | Reino Unido | Estación manual | MI-MS7 | Simple acción | Palanca simple acción con vidrio | Vidrio de reemplazo, llave de rearme | Zona 24 V convencional | Protocolo Morley-IAS (protocolo System Sensor) | 24 VDC de central | — | — | 0 °C a +50 °C | 93 × 93 × 32 mm | 170 g | EN 54-2/4, LPCB, CE | Vías de evacuación EN 54-11 | 19 |  |  | Variante económica de la gama | 0.00024764 | 0.003 | 24 | Protocolo Morley-IAS (protocolo System Sensor) | Centrales Morley-IAS MAx/DXc | N/A | N/A | N/A | N/A | N/A | N/A | N/A | N/A | N/A | N/A | N/A | N/A | 1.05 | 1.4
315 | Morley-IAS (Honeywell) | Media | Reino Unido | Estación manual | MI-MS7R | Simple acción rearmable | Palanca simple acción con vidrio | Vidrio de reemplazo, llave de rearme | Zona 24 V convencional | Protocolo Morley-IAS (protocolo System Sensor) | 24 VDC de central | — | — | 0 °C a +50 °C | 93 × 93 × 32 mm | 170 g | EN 54-2/4, LPCB, CE | Vías de evacuación EN 54-11 | 25 |  |  | Gama de entrada | 0.0002367 | 0.003 | 24 | Protocolo Morley-IAS (protocolo System Sensor) | Centrales Morley-IAS MAx/DXc | N/A | N/A | N/A | N/A | N/A | N/A | N/A | N/A | N/A | N/A | N/A | N/A | 1.05 | 1.4
316 | Morley-IAS (Honeywell) | Media | Reino Unido | Estación manual | MI-MS5 | Doble acción | Palanca simple acción con vidrio | Vidrio de reemplazo, llave de rearme | Zona 24 V convencional | Protocolo Morley-IAS (protocolo System Sensor) | 24 VDC de central | — | — | 0 °C a +50 °C | 93 × 93 × 32 mm | 170 g | EN 54-2/4, LPCB, CE | Vías de evacuación EN 54-11 | 35 |  |  | Versiones rearmables disponibles | 0.00037442 | 0.005 | 24 | Protocolo Morley-IAS (protocolo System Sensor) | Centrales Morley-IAS MAx/DXc | N/A | N/A | N/A | N/A | N/A | N/A | N/A | N/A | N/A | N/A | N/A | N/A | 1.05 | 1.4
317 | Morley-IAS (Honeywell) | Media | Reino Unido | Estación manual | MI-MS9 | Doble acción + indicador | Palanca simple acción con vidrio | Vidrio de reemplazo, llave de rearme | Zona 24 V convencional | Protocolo Morley-IAS (protocolo System Sensor) | 24 VDC de central | — | — | 0 °C a +50 °C | 93 × 93 × 32 mm | 170 g | EN 54-2/4, LPCB, CE | Vías de evacuación EN 54-11 | 55 |  |  | Capacidad y rendimiento mejorados | 0.00029654 | 0.004 | 24 | Protocolo Morley-IAS (protocolo System Sensor) | Centrales Morley-IAS MAx/DXc | N/A | N/A | N/A | N/A | N/A | N/A | N/A | N/A | N/A | N/A | N/A | N/A | 1.05 | 1.4
318 | Morley-IAS (Honeywell) | Media | Reino Unido | Estación manual | MI-MS-DA | Direccionable con aislador | Palanca simple acción con vidrio | Vidrio de reemplazo, llave de rearme | Zona 24 V convencional | Protocolo Morley-IAS (protocolo System Sensor) | 24 VDC de central | — | — | 0 °C a +50 °C | 93 × 93 × 32 mm | 170 g | EN 54-2/4, LPCB, CE | Vías de evacuación EN 54-11 | 80 |  |  | Tope de gama — máxima especificación | 0.00026696 | 0.004 | 24 | Protocolo Morley-IAS (protocolo System Sensor) | Centrales Morley-IAS MAx/DXc | N/A | N/A | N/A | N/A | N/A | N/A | N/A | N/A | N/A | N/A | N/A | N/A | 1.05 | 1.4
319 | Morley-IAS (Honeywell) | Media | Reino Unido | Sirena con estrobo | No disponible en portafolio | [16 empty] | Notificación bajo System Sensor/Vimpex según región | N/A | N/A | N/A | N/A | N/A | N/A | N/A | N/A | N/A | N/A | N/A | N/A | N/A | N/A | N/A | N/A | N/A | N/A | N/A
320 | Morley-IAS (Honeywell) | Media | Reino Unido | Módulo de monitoreo | MI-MO1 | 1 entrada | Módulo direccionable de monitoreo (protocolo Apollo) | Monitorea zonas convencionales y contactos | Lazo Morley (Apollo compatible) | Protocolo Morley-IAS (protocolo System Sensor) | Lazo 24 VDC | — | — | 0 °C a +50 °C | 120 × 100 × 35 mm | 175 g | EN 54-2/4, LPCB, CE | Integración de equipos existentes | 25 |  |  | Variante económica de la gama | 0.00048624 | 0.007 | 24 | Protocolo Morley-IAS (protocolo System Sensor) | Centrales Morley-IAS MAx/DXc | N/A | N/A | N/A | N/A | N/A | N/A | N/A | N/A | N/A | N/A | N/A | N/A | N/A | N/A
321 | Morley-IAS (Honeywell) | Media | Reino Unido | Módulo de monitoreo | MI-MO2 | 1 entrada supervisada | Módulo direccionable de monitoreo (protocolo Apollo) | Monitorea zonas convencionales y contactos | Lazo Morley (Apollo compatible) | Protocolo Morley-IAS (protocolo System Sensor) | Lazo 24 VDC | — | — | 0 °C a +50 °C | 120 × 100 × 35 mm | 175 g | EN 54-2/4, LPCB, CE | Integración de equipos existentes | 35 |  |  | Gama de entrada | 0.00050304 | 0.007 | 24 | Protocolo Morley-IAS (protocolo System Sensor) | Centrales Morley-IAS MAx/DXc | N/A | N/A | N/A | N/A | N/A | N/A | N/A | N/A | N/A | N/A | N/A | N/A | N/A | N/A
322 | Morley-IAS (Honeywell) | Media | Reino Unido | Módulo de monitoreo | MI-MO1 (dual) | 2 entradas | Módulo direccionable de monitoreo (protocolo Apollo) | Monitorea zonas convencionales y contactos | Lazo Morley (Apollo compatible) | Protocolo Morley-IAS (protocolo System Sensor) | Lazo 24 VDC | — | — | 0 °C a +50 °C | 120 × 100 × 35 mm | 175 g | EN 54-2/4, LPCB, CE | Integración de equipos existentes | 50 |  |  | MI-MO2 = versión de 2 entradas | 0.00052908 | 0.007 | 24 | Protocolo Morley-IAS (protocolo System Sensor) | Centrales Morley-IAS MAx/DXc | N/A | N/A | N/A | N/A | N/A | N/A | N/A | N/A | N/A | N/A | N/A | N/A | N/A | N/A
323 | Morley-IAS (Honeywell) | Media | Reino Unido | Módulo de monitoreo | MI-MO1 (mini) | 2 entradas + aislador | Módulo direccionable de monitoreo (protocolo Apollo) | Monitorea zonas convencionales y contactos | Lazo Morley (Apollo compatible) | Protocolo Morley-IAS (protocolo System Sensor) | Lazo 24 VDC | — | — | 0 °C a +50 °C | 120 × 100 × 35 mm | 175 g | EN 54-2/4, LPCB, CE | Integración de equipos existentes | 75 |  |  | Capacidad y rendimiento mejorados | 0.00075024 | 0.011 | 24 | Protocolo Morley-IAS (protocolo System Sensor) | Centrales Morley-IAS MAx/DXc | N/A | N/A | N/A | N/A | N/A | N/A | N/A | N/A | N/A | N/A | N/A | N/A | N/A | N/A
324 | Morley-IAS (Honeywell) | Media | Reino Unido | Módulo de monitoreo | MI-RL1 (monitor/zona) | 4 entradas | Módulo direccionable de monitoreo (protocolo Apollo) | Monitorea zonas convencionales y contactos | Lazo Morley (Apollo compatible) | Protocolo Morley-IAS (protocolo System Sensor) | Lazo 24 VDC | — | — | 0 °C a +50 °C | 120 × 100 × 35 mm | 175 g | EN 54-2/4, LPCB, CE | Integración de equipos existentes | 110 |  |  | Tope de gama — máxima especificación | 0.000531 | 0.007 | 24 | Protocolo Morley-IAS (protocolo System Sensor) | Centrales Morley-IAS MAx/DXc | N/A | N/A | N/A | N/A | N/A | N/A | N/A | N/A | N/A | N/A | N/A | N/A | N/A | N/A
325 | Morley-IAS (Honeywell) | Media | Reino Unido | Módulo de control/relevador | MI-RL1 | 1 relevador | Módulo direccionable de relevador (protocolo Apollo) | Controla equipos externos con supervisión | Lazo Morley (Apollo compatible) | Protocolo Morley-IAS (protocolo System Sensor) | Lazo 24 VDC | — | — | 0 °C a +50 °C | 120 × 100 × 35 mm | 180 g | EN 54-2/4, LPCB, CE | Control de HVAC y puertas | 25 |  |  | Variante económica de la gama | 0.00065224 | 0.035 | 24 | Protocolo Morley-IAS (protocolo System Sensor) | Centrales Morley-IAS MAx/DXc | N/A | N/A | N/A | N/A | N/A | N/A | N/A | N/A | N/A | N/A | N/A | N/A | N/A | N/A
326 | Morley-IAS (Honeywell) | Media | Reino Unido | Módulo de control/relevador | MI-RL2 | 1 relevador SPDT | Módulo direccionable de relevador (protocolo Apollo) | Controla equipos externos con supervisión | Lazo Morley (Apollo compatible) | Protocolo Morley-IAS (protocolo System Sensor) | Lazo 24 VDC | — | — | 0 °C a +50 °C | 120 × 100 × 35 mm | 180 g | EN 54-2/4, LPCB, CE | Control de HVAC y puertas | 40 |  |  | Gama de entrada | 0.00060172 | 0.03 | 24 | Protocolo Morley-IAS (protocolo System Sensor) | Centrales Morley-IAS MAx/DXc | N/A | N/A | N/A | N/A | N/A | N/A | N/A | N/A | N/A | N/A | N/A | N/A | N/A | N/A
327 | Morley-IAS (Honeywell) | Media | Reino Unido | Módulo de control/relevador | MI-RL4 | 2 relevadores | Módulo direccionable de relevador (protocolo Apollo) | Controla equipos externos con supervisión | Lazo Morley (Apollo compatible) | Protocolo Morley-IAS (protocolo System Sensor) | Lazo 24 VDC | — | — | 0 °C a +50 °C | 120 × 100 × 35 mm | 180 g | EN 54-2/4, LPCB, CE | Control de HVAC y puertas | 55 |  |  | MI-RL4 = versión de relevo cuádruple | 0.00078904 | 0.049 | 24 | Protocolo Morley-IAS (protocolo System Sensor) | Centrales Morley-IAS MAx/DXc | N/A | N/A | N/A | N/A | N/A | N/A | N/A | N/A | N/A | N/A | N/A | N/A | N/A | N/A
328 | Morley-IAS (Honeywell) | Media | Reino Unido | Módulo de control/relevador | MI-RL1 (SPDT) | 2 relevadores + aislador | Módulo direccionable de relevador (protocolo Apollo) | Controla equipos externos con supervisión | Lazo Morley (Apollo compatible) | Protocolo Morley-IAS (protocolo System Sensor) | Lazo 24 VDC | — | — | 0 °C a +50 °C | 120 × 100 × 35 mm | 180 g | EN 54-2/4, LPCB, CE | Control de HVAC y puertas | 80 |  |  | Capacidad y rendimiento mejorados | 0.00051484 | 0.021 | 24 | Protocolo Morley-IAS (protocolo System Sensor) | Centrales Morley-IAS MAx/DXc | N/A | N/A | N/A | N/A | N/A | N/A | N/A | N/A | N/A | N/A | N/A | N/A | N/A | N/A
329 | Morley-IAS (Honeywell) | Media | Reino Unido | Módulo de control/relevador | MI-RL2 (doble) | 4 relevadores | Módulo direccionable de relevador (protocolo Apollo) | Controla equipos externos con supervisión | Lazo Morley (Apollo compatible) | Protocolo Morley-IAS (protocolo System Sensor) | Lazo 24 VDC | — | — | 0 °C a +50 °C | 120 × 100 × 35 mm | 180 g | EN 54-2/4, LPCB, CE | Control de HVAC y puertas | 120 |  |  | Tope de gama — máxima especificación | 0.00084364 | 0.054 | 24 | Protocolo Morley-IAS (protocolo System Sensor) | Centrales Morley-IAS MAx/DXc | N/A | N/A | N/A | N/A | N/A | N/A | N/A | N/A | N/A | N/A | N/A | N/A | N/A | N/A
330 | Morley-IAS (Honeywell) | Media | Reino Unido | Terminal repetidora | No disponible en portafolio | [16 empty] | Morley no fabrica terminal remota dedicada; referencia ANN-80 (Honeywell) | N/A | N/A | N/A | N/A | N/A | N/A | N/A | N/A | N/A | N/A | N/A | N/A | N/A | N/A | N/A | N/A | N/A | N/A | N/A
331 | Morley-IAS (Honeywell) | Media | Reino Unido | Detector de ducto | No disponible en portafolio | [16 empty] | Morley no fabrica ducto; referencia InnovairFlex D4120 | N/A | N/A | N/A | N/A | N/A | N/A | N/A | N/A | N/A | N/A | N/A | N/A | N/A | N/A | N/A | N/A | N/A | N/A | N/A
332 | Morley-IAS (Honeywell) | Media | Reino Unido | Aislador/base lazo | No disponible en portafolio | [16 empty] | Aisladores integrados en bases y módulos de lazo | N/A | N/A | N/A | N/A | N/A | N/A | N/A | N/A | N/A | N/A | N/A | N/A | N/A | N/A | N/A | N/A | N/A | N/A | N/A
333 | Apollo Fire Detectors | Alta | Reino Unido | Panel direccionable | No disponible en portafolio | [16 empty] | Apollo es fabricante de detectores (no centrales); protocolo XP95 en 40+ centrales | N/A | N/A | N/A | N/A | N/A | N/A | N/A | N/A | N/A | N/A | N/A | N/A | N/A | N/A | N/A | N/A | N/A | N/A | N/A
334 | Apollo Fire Detectors | Alta | Reino Unido | Panel convencional | No disponible en portafolio | [16 empty] | Apollo es fabricante de detectores; sus convencionales van con centrales de terceros | N/A | N/A | N/A | N/A | N/A | N/A | N/A | N/A | N/A | N/A | N/A | N/A | N/A | N/A | N/A | N/A | N/A | N/A | N/A
335 | Apollo Fire Detectors | Alta | Reino Unido | Humo convencional | Series 65 Ión (55000-120) | Área 60 m² | Óptico fotoeléctrico convencional | Compensación de deriva, LED dual | Zona 24 V convencional | Protocolo Apollo XP95/Discovery | 24 VDC de central | — | — | -20 °C a +60 °C | Ø 100 × 42 mm + base | 145 g | EN 54-7/5/17, LPCB, VdS, CE | Interior general EN 54-7 | 9 |  |  | Variante económica de la gama | 5.013e-05 | 0.05 | 24 | Protocolo Apollo XP95/Discovery | Cualquier central convencional 24 V (circuito ZA) | N/A | N/A | N/A | N/A | N/A | N/A | 60 | N/A | N/A | N/A | Volumétrica cilíndrica (montaje techo) | N/A | 2.5 | 6
336 | Apollo Fire Detectors | Alta | Reino Unido | Humo convencional | Series 65 Óptico (55000-322) | Área 80 m² | Óptico fotoeléctrico convencional | Compensación de deriva, LED dual | Zona 24 V convencional | Protocolo Apollo XP95/Discovery | 24 VDC de central | — | — | -20 °C a +60 °C | Ø 100 × 42 mm + base | 145 g | EN 54-7/5/17, LPCB, VdS, CE | Interior general EN 54-7 | 14 |  |  | Gama de entrada | 4.4e-05 | 0.044 | 24 | Protocolo Apollo XP95/Discovery | Cualquier central convencional 24 V (circuito ZA) | N/A | N/A | N/A | N/A | N/A | N/A | 80 | N/A | N/A | N/A | Volumétrica cilíndrica (montaje techo) | N/A | 2.5 | 6
337 | Apollo Fire Detectors | Alta | Reino Unido | Humo convencional | Series 65 Térmico (55000-330) | Área 100 m² | Óptico fotoeléctrico convencional | Compensación de deriva, LED dual | Zona 24 V convencional | Protocolo Apollo XP95/Discovery | 24 VDC de central | — | — | -20 °C a +60 °C | Ø 100 × 42 mm + base | 145 g | EN 54-7/5/17, LPCB, VdS, CE | Interior general EN 54-7 | 18 |  |  | Base 45681-205 estándar; OEM de muchas centrales | 4.833e-05 | 0.048 | 24 | Protocolo Apollo XP95/Discovery | Cualquier central convencional 24 V (circuito ZA) | N/A | N/A | N/A | N/A | N/A | N/A | 100 | N/A | N/A | N/A | Volumétrica cilíndrica (montaje techo) | N/A | 2.5 | 6
338 | Apollo Fire Detectors | Alta | Reino Unido | Humo convencional | Orbis Óptico (ORB-OP-12001) | Área 100 m² + modo drifter | Óptico fotoeléctrico convencional | Compensación de deriva, LED dual | Zona 24 V convencional | Protocolo Apollo XP95/Discovery | 24 VDC de central | — | — | -20 °C a +60 °C | Ø 100 × 42 mm + base | 145 g | EN 54-7/5/17, LPCB, VdS, CE | Interior general EN 54-7 | 25 |  |  | Capacidad y rendimiento mejorados | 5.19e-05 | 0.052 | 24 | Protocolo Apollo XP95/Discovery | Cualquier central convencional 24 V (circuito ZA) | N/A | N/A | N/A | N/A | N/A | N/A | 100 | N/A | N/A | N/A | Volumétrica cilíndrica (montaje techo) | N/A | 2.5 | 6
339 | Apollo Fire Detectors | Alta | Reino Unido | Humo convencional | Orbis Térmico (ORB-HT-12002) | Área 120 m² | Óptico fotoeléctrico convencional | Compensación de deriva, LED dual | Zona 24 V convencional | Protocolo Apollo XP95/Discovery | 24 VDC de central | — | — | -20 °C a +60 °C | Ø 100 × 42 mm + base | 145 g | EN 54-7/5/17, LPCB, VdS, CE | Interior general EN 54-7 | 35 |  |  | Tope de gama — máxima especificación | 5.722e-05 | 0.057 | 24 | Protocolo Apollo XP95/Discovery | Cualquier central convencional 24 V (circuito ZA) | N/A | N/A | N/A | N/A | N/A | N/A | 120 | N/A | N/A | N/A | Volumétrica cilíndrica (montaje techo) | N/A | 2.5 | 6
340 | Apollo Fire Detectors | Alta | Reino Unido | Humo direccionable | XP95 Óptico (55000-600) | Área 60 m² | Óptico fotoeléctrico XP95 | Sensibilidad fija optimizada, LED | Lazo XP95/Discovery | Protocolo Apollo XP95/Discovery | Lazo 24 VDC | — | — | -20 °C a +60 °C | Ø 100 × 42 mm + base | 150 g | EN 54-7/5/17, LPCB, VdS, CE | Interior general (protocolo XP95) | 20 |  |  | Variante económica de la gama | 7.547e-05 | 0.003 | 24 | Protocolo Apollo XP95/Discovery | Cualquier central con protocolo Apollo (XP95/Discovery) | N/A | N/A | N/A | N/A | N/A | N/A | 60 | N/A | N/A | N/A | Volumétrica cilíndrica (montaje techo) | N/A | 2.5 | 6
341 | Apollo Fire Detectors | Alta | Reino Unido | Humo direccionable | XP95 Ión (55000-225) | Área 80 m² | Óptico fotoeléctrico XP95 | Sensibilidad fija optimizada, LED | Lazo XP95/Discovery | Protocolo Apollo XP95/Discovery | Lazo 24 VDC | — | — | -20 °C a +60 °C | Ø 100 × 42 mm + base | 150 g | EN 54-7/5/17, LPCB, VdS, CE | Interior general (protocolo XP95) | 30 |  |  | Gama de entrada | 9.963e-05 | 0.004 | 24 | Protocolo Apollo XP95/Discovery | Cualquier central con protocolo Apollo (XP95/Discovery) | N/A | N/A | N/A | N/A | N/A | N/A | 80 | N/A | N/A | N/A | Volumétrica cilíndrica (montaje techo) | N/A | 2.5 | 6
342 | Apollo Fire Detectors | Alta | Reino Unido | Humo direccionable | XP95 Óptico IS (55000-860) | Área 100 m² | Óptico fotoeléctrico XP95 | Sensibilidad fija optimizada, LED | Lazo XP95/Discovery | Protocolo Apollo XP95/Discovery | Lazo 24 VDC | — | — | -20 °C a +60 °C | Ø 100 × 42 mm + base | 150 g | EN 54-7/5/17, LPCB, VdS, CE | Interior general (protocolo XP95) | 40 |  |  | Compatible con 40+ fabricantes de centrales | 9.283e-05 | 0.004 | 24 | Protocolo Apollo XP95/Discovery | Cualquier central con protocolo Apollo (XP95/Discovery) | N/A | N/A | N/A | N/A | N/A | N/A | 100 | N/A | N/A | N/A | Volumétrica cilíndrica (montaje techo) | N/A | 2.5 | 6
343 | Apollo Fire Detectors | Alta | Reino Unido | Humo direccionable | Orbis IS Óptico (ORB-OP-10302) | Área 100 m² + direccionamiento | Óptico fotoeléctrico XP95 | Sensibilidad fija optimizada, LED | Lazo XP95/Discovery | Protocolo Apollo XP95/Discovery | Lazo 24 VDC | — | — | -20 °C a +60 °C | Ø 100 × 42 mm + base | 150 g | EN 54-7/5/17, LPCB, VdS, CE | Interior general (protocolo XP95) | 60 |  |  | Capacidad y rendimiento mejorados | 0.00010379 | 0.004 | 24 | Protocolo Apollo XP95/Discovery | Cualquier central con protocolo Apollo (XP95/Discovery) | N/A | N/A | N/A | N/A | N/A | N/A | 100 | N/A | N/A | N/A | Volumétrica cilíndrica (montaje techo) | N/A | 2.5 | 6
344 | Apollo Fire Detectors | Alta | Reino Unido | Humo direccionable | XP95 Alta Sensibilidad (55000-700) | Área 120 m² | Óptico fotoeléctrico XP95 | Sensibilidad fija optimizada, LED | Lazo XP95/Discovery | Protocolo Apollo XP95/Discovery | Lazo 24 VDC | — | — | -20 °C a +60 °C | Ø 100 × 42 mm + base | 150 g | EN 54-7/5/17, LPCB, VdS, CE | Interior general (protocolo XP95) | 90 |  |  | Tope de gama — máxima especificación | 6.851e-05 | 0.002 | 24 | Protocolo Apollo XP95/Discovery | Cualquier central con protocolo Apollo (XP95/Discovery) | N/A | N/A | N/A | N/A | N/A | N/A | 120 | N/A | N/A | N/A | Volumétrica cilíndrica (montaje techo) | N/A | 2.5 | 6
345 | Apollo Fire Detectors | Alta | Reino Unido | Térmico direccionable | XP95 A1R (55000-400) | Clase A1R | Termovelocimétrico XP95 | Clase A1R (57 °C/15 °C/min) | Lazo XP95/Discovery | Protocolo Apollo XP95/Discovery | Lazo 24 VDC | — | — | -20 °C a +60 °C | Ø 100 × 42 mm + base | 148 g | EN 54-7/5/17, LPCB, VdS, CE | Cocinas y cuartos técnicos | 19 |  |  | Variante económica de la gama | 6.453e-05 | 0.003 | 24 | Protocolo Apollo XP95/Discovery | Cualquier central con protocolo Apollo (XP95/Discovery) | N/A | N/A | N/A | N/A | N/A | N/A | 45 | N/A | N/A | N/A | Volumétrica cilíndrica (montaje techo) | N/A | 2.5 | 6
346 | Apollo Fire Detectors | Alta | Reino Unido | Térmico direccionable | XP95 CS (55000-410) | Clase A1S | Termovelocimétrico XP95 | Clase A1R (57 °C/15 °C/min) | Lazo XP95/Discovery | Protocolo Apollo XP95/Discovery | Lazo 24 VDC | — | — | -20 °C a +60 °C | Ø 100 × 42 mm + base | 148 g | EN 54-7/5/17, LPCB, VdS, CE | Cocinas y cuartos técnicos | 25 |  |  | Gama de entrada | 5.932e-05 | 0.002 | 24 | Protocolo Apollo XP95/Discovery | Cualquier central con protocolo Apollo (XP95/Discovery) | N/A | N/A | N/A | N/A | N/A | N/A | 43 | N/A | N/A | N/A | Volumétrica cilíndrica (montaje techo) | N/A | 2.5 | 6
347 | Apollo Fire Detectors | Alta | Reino Unido | Térmico direccionable | Discovery Térmico (58000-400) | Clase A2S | Termovelocimétrico XP95 | Clase A1R (57 °C/15 °C/min) | Lazo XP95/Discovery | Protocolo Apollo XP95/Discovery | Lazo 24 VDC | — | — | -20 °C a +60 °C | Ø 100 × 42 mm + base | 148 g | EN 54-7/5/17, LPCB, VdS, CE | Cocinas y cuartos técnicos | 35 |  |  | Versión CS (fijo 90 °C) disponible | 7.752e-05 | 0.003 | 24 | Protocolo Apollo XP95/Discovery | Cualquier central con protocolo Apollo (XP95/Discovery) | N/A | N/A | N/A | N/A | N/A | N/A | 49 | N/A | N/A | N/A | Volumétrica cilíndrica (montaje techo) | N/A | 2.5 | 6
348 | Apollo Fire Detectors | Alta | Reino Unido | Térmico direccionable | Orbis A1R (ORB-HT-11101) | A2S + compensación deriva | Termovelocimétrico XP95 | Clase A1R (57 °C/15 °C/min) | Lazo XP95/Discovery | Protocolo Apollo XP95/Discovery | Lazo 24 VDC | — | — | -20 °C a +60 °C | Ø 100 × 42 mm + base | 148 g | EN 54-7/5/17, LPCB, VdS, CE | Cocinas y cuartos técnicos | 55 |  |  | Capacidad y rendimiento mejorados | 5.548e-05 | 0.002 | 24 | Protocolo Apollo XP95/Discovery | Cualquier central con protocolo Apollo (XP95/Discovery) | N/A | N/A | N/A | N/A | N/A | N/A | 42 | N/A | N/A | N/A | Volumétrica cilíndrica (montaje techo) | N/A | 2.5 | 6
349 | Apollo Fire Detectors | Alta | Reino Unido | Térmico direccionable | XP95 A2S (55000-430) | CS + compensación | Termovelocimétrico XP95 | Clase A1R (57 °C/15 °C/min) | Lazo XP95/Discovery | Protocolo Apollo XP95/Discovery | Lazo 24 VDC | — | — | -20 °C a +60 °C | Ø 100 × 42 mm + base | 148 g | EN 54-7/5/17, LPCB, VdS, CE | Cocinas y cuartos técnicos | 80 |  |  | Tope de gama — máxima especificación | 5.127e-05 | 0.002 | 24 | Protocolo Apollo XP95/Discovery | Cualquier central con protocolo Apollo (XP95/Discovery) | N/A | N/A | N/A | N/A | N/A | N/A | 40 | N/A | N/A | N/A | Volumétrica cilíndrica (montaje techo) | N/A | 2.5 | 6
350 | Apollo Fire Detectors | Alta | Reino Unido | Multicriterio | Discovery Óptico (58000-505) | Humo + térmico | Multisensor CO + térmico | Modos CO/Heat/CO-Heat por software | Lazo XP95/Discovery | Protocolo Apollo XP95/Discovery | Lazo 24 VDC | — | — | -20 °C a +60 °C | Ø 100 × 42 mm + base | 165 g | EN 54-7/5/17, LPCB, VdS, CE | Dormitorios y ambientes desafiantes | 35 |  |  | Variante económica de la gama | 0.00013926 | 0.006 | 24 | Protocolo Apollo XP95/Discovery | Cualquier central con protocolo Apollo (XP95/Discovery) | N/A | N/A | N/A | N/A | N/A | N/A | 114 | N/A | N/A | N/A | Volumétrica multi-sensor (humo+térmico+CO) | N/A | 2.5 | 6
351 | Apollo Fire Detectors | Alta | Reino Unido | Multicriterio | Discovery CO/Heat (58000-575) | Humo + térmico + CO | Multisensor CO + térmico | Modos CO/Heat/CO-Heat por software | Lazo XP95/Discovery | Protocolo Apollo XP95/Discovery | Lazo 24 VDC | — | — | -20 °C a +60 °C | Ø 100 × 42 mm + base | 165 g | EN 54-7/5/17, LPCB, VdS, CE | Dormitorios y ambientes desafiantes | 50 |  |  | Gama de entrada | 0.0001212 | 0.005 | 24 | Protocolo Apollo XP95/Discovery | Cualquier central con protocolo Apollo (XP95/Discovery) | N/A | N/A | N/A | N/A | N/A | N/A | 104 | N/A | N/A | N/A | Volumétrica multi-sensor (humo+térmico+CO) | N/A | 2.5 | 6
352 | Apollo Fire Detectors | Alta | Reino Unido | Multicriterio | Discovery Multisensor (58000-600) | Multi-sensor 3 canales | Multisensor CO + térmico | Modos CO/Heat/CO-Heat por software | Lazo XP95/Discovery | Protocolo Apollo XP95/Discovery | Lazo 24 VDC | — | — | -20 °C a +60 °C | Ø 100 × 42 mm + base | 165 g | EN 54-7/5/17, LPCB, VdS, CE | Dormitorios y ambientes desafiantes | 70 |  |  | Referencia mundial anti-falsa alarma | 0.00013774 | 0.005 | 24 | Protocolo Apollo XP95/Discovery | Cualquier central con protocolo Apollo (XP95/Discovery) | N/A | N/A | N/A | N/A | N/A | N/A | 113 | N/A | N/A | N/A | Volumétrica multi-sensor (humo+térmico+CO) | N/A | 2.5 | 6
353 | Apollo Fire Detectors | Alta | Reino Unido | Multicriterio | XP95 Multisensor IS (55000-880) | Multi + algoritmos anti-falsa | Multisensor CO + térmico | Modos CO/Heat/CO-Heat por software | Lazo XP95/Discovery | Protocolo Apollo XP95/Discovery | Lazo 24 VDC | — | — | -20 °C a +60 °C | Ø 100 × 42 mm + base | 165 g | EN 54-7/5/17, LPCB, VdS, CE | Dormitorios y ambientes desafiantes | 105 |  |  | Capacidad y rendimiento mejorados | 0.0001041 | 0.004 | 24 | Protocolo Apollo XP95/Discovery | Cualquier central con protocolo Apollo (XP95/Discovery) | N/A | N/A | N/A | N/A | N/A | N/A | 94 | N/A | N/A | N/A | Volumétrica multi-sensor (humo+térmico+CO) | N/A | 2.5 | 6
354 | Apollo Fire Detectors | Alta | Reino Unido | Multicriterio | Discovery Térmico Mult (58000-450) | Multi + verificación doble | Multisensor CO + térmico | Modos CO/Heat/CO-Heat por software | Lazo XP95/Discovery | Protocolo Apollo XP95/Discovery | Lazo 24 VDC | — | — | -20 °C a +60 °C | Ø 100 × 42 mm + base | 165 g | EN 54-7/5/17, LPCB, VdS, CE | Dormitorios y ambientes desafiantes | 155 |  |  | Tope de gama — máxima especificación | 0.00014332 | 0.006 | 24 | Protocolo Apollo XP95/Discovery | Cualquier central con protocolo Apollo (XP95/Discovery) | N/A | N/A | N/A | N/A | N/A | N/A | 116 | N/A | N/A | N/A | Volumétrica multi-sensor (humo+térmico+CO) | N/A | 2.5 | 6
355 | Apollo Fire Detectors | Alta | Reino Unido | Detector de llama | No disponible en portafolio | [16 empty] | Apollo no fabrica detectores de llama; referencia Det-Tronics X3301 | N/A | N/A | N/A | N/A | N/A | N/A | N/A | N/A | N/A | N/A | N/A | N/A | N/A | N/A | N/A | N/A | N/A | N/A | N/A
356 | Apollo Fire Detectors | Alta | Reino Unido | Aspiración (ASD) | No disponible en portafolio | [16 empty] | Apollo no fabrica ASD; referencia VESDA (Xtralis) | N/A | N/A | N/A | N/A | N/A | N/A | N/A | N/A | N/A | N/A | N/A | N/A | N/A | N/A | N/A | N/A | N/A | N/A | N/A
357 | Apollo Fire Detectors | Alta | Reino Unido | Lineal de haz | Discovery Beam 5-70 m (58000-600) | Alcance 50 m | Detector óptico de haz proyectado | Auto-compensación, alineación LED | Lazo XP95/Discovery | Protocolo Apollo XP95/Discovery | Lazo 24 VDC | — | — | -20 °C a +60 °C | Transmisor 205 × 135 × 105 mm | 890 g | EN 54-7/5/17, LPCB, VdS, CE | Atrios y naves (techos 2.5-70 m) | 320 |  |  | Variante económica de la gama | 0.055 | 0.075 | 24 | Protocolo Apollo XP95/Discovery | Cualquier central con protocolo Apollo (XP95/Discovery) (lazo con base receptora) | N/A | N/A | N/A | N/A | N/A | N/A | 650 | N/A | 50 | N/A | Lineal (haz proyectado) | N/A | 6 | 50
358 | Apollo Fire Detectors | Alta | Reino Unido | Lineal de haz | Discovery Beam IR3 (58000-620) | Alcance 70 m | Detector óptico de haz proyectado | Auto-compensación, alineación LED | Lazo XP95/Discovery | Protocolo Apollo XP95/Discovery | Lazo 24 VDC | — | — | -20 °C a +60 °C | Transmisor 205 × 135 × 105 mm | 890 g | EN 54-7/5/17, LPCB, VdS, CE | Atrios y naves (techos 2.5-70 m) | 480 |  |  | Gama de entrada | 0.059 | 0.079 | 24 | Protocolo Apollo XP95/Discovery | Cualquier central con protocolo Apollo (XP95/Discovery) (lazo con base receptora) | N/A | N/A | N/A | N/A | N/A | N/A | 980 | N/A | 70 | N/A | Lineal (haz proyectado) | N/A | 6 | 70
359 | Apollo Fire Detectors | Alta | Reino Unido | Lineal de haz | Beam 5-100 m (58000-650) | Alcance 100 m | Detector óptico de haz proyectado | Auto-compensación, alineación LED | Lazo XP95/Discovery | Protocolo Apollo XP95/Discovery | Lazo 24 VDC | — | — | -20 °C a +60 °C | Transmisor 205 × 135 × 105 mm | 890 g | EN 54-7/5/17, LPCB, VdS, CE | Atrios y naves (techos 2.5-70 m) | 640 |  |  | Versión IR3 para ambientes agresivos | 0.044 | 0.064 | 24 | Protocolo Apollo XP95/Discovery | Cualquier central con protocolo Apollo (XP95/Discovery) (lazo con base receptora) | N/A | N/A | N/A | N/A | N/A | N/A | 1100 | N/A | 100 | N/A | Lineal (haz proyectado) | N/A | 6 | 100
360 | Apollo Fire Detectors | Alta | Reino Unido | Lineal de haz | Beam Mini (58000-680) | 100 m auto-alineado | Detector óptico de haz proyectado | Auto-compensación, alineación LED | Lazo XP95/Discovery | Protocolo Apollo XP95/Discovery | Lazo 24 VDC | — | — | -20 °C a +60 °C | Transmisor 205 × 135 × 105 mm | 890 g | EN 54-7/5/17, LPCB, VdS, CE | Atrios y naves (techos 2.5-70 m) | 960 |  |  | Capacidad y rendimiento mejorados | 0.053 | 0.073 | 24 | Protocolo Apollo XP95/Discovery | Cualquier central con protocolo Apollo (XP95/Discovery) (lazo con base receptora) | N/A | N/A | N/A | N/A | N/A | N/A | 1300 | N/A | 100 | N/A | Lineal (haz proyectado) | N/A | 6 | 100
361 | Apollo Fire Detectors | Alta | Reino Unido | Lineal de haz | Beam II (58000-690) | 150 m auto-alineado | Detector óptico de haz proyectado | Auto-compensación, alineación LED | Lazo XP95/Discovery | Protocolo Apollo XP95/Discovery | Lazo 24 VDC | — | — | -20 °C a +60 °C | Transmisor 205 × 135 × 105 mm | 890 g | EN 54-7/5/17, LPCB, VdS, CE | Atrios y naves (techos 2.5-70 m) | 1405 |  |  | Tope de gama — máxima especificación | 0.041 | 0.061 | 24 | Protocolo Apollo XP95/Discovery | Cualquier central con protocolo Apollo (XP95/Discovery) (lazo con base receptora) | N/A | N/A | N/A | N/A | N/A | N/A | 1500 | N/A | 150 | N/A | Lineal (haz proyectado) | N/A | 6 | 150
362 | Apollo Fire Detectors | Alta | Reino Unido | Estación manual | No disponible en portafolio | [16 empty] | Estaciones manuales vía KAC/Vimpex con protocolo XP95; referencia KAC MCP4A | N/A | N/A | N/A | N/A | N/A | N/A | N/A | N/A | N/A | N/A | N/A | N/A | N/A | N/A | N/A | N/A | N/A | N/A | N/A
363 | Apollo Fire Detectors | Alta | Reino Unido | Sirena con estrobo | No disponible en portafolio | [16 empty] | Notificación vía Vimpex/Hochiki CHQ; Apollo no fabrica sirenas | N/A | N/A | N/A | N/A | N/A | N/A | N/A | N/A | N/A | N/A | N/A | N/A | N/A | N/A | N/A | N/A | N/A | N/A | N/A
364 | Apollo Fire Detectors | Alta | Reino Unido | Módulo de monitoreo | XP95 Monitor (55000-406) | 1 entrada | Módulo direccionable XP95 de monitoreo | Monitorea zonas convencionales y contactos | Lazo Apollo XP95/Discovery | Protocolo Apollo XP95/Discovery | Lazo 24 VDC | — | — | -20 °C a +60 °C | 98 × 98 × 22 mm (base) | 105 g | EN 54-7/5/17, LPCB, VdS, CE | Integración de equipos existentes | 30 |  |  | Variante económica de la gama | 0.00049292 | 0.007 | 24 | Protocolo Apollo XP95/Discovery | Cualquier central con protocolo Apollo (XP95/Discovery) | N/A | N/A | N/A | N/A | N/A | N/A | N/A | N/A | N/A | N/A | N/A | N/A | N/A | N/A
365 | Apollo Fire Detectors | Alta | Reino Unido | Módulo de monitoreo | XP95 Switch Monitor (55000-590) | 1 entrada supervisada | Módulo direccionable XP95 de monitoreo | Monitorea zonas convencionales y contactos | Lazo Apollo XP95/Discovery | Protocolo Apollo XP95/Discovery | Lazo 24 VDC | — | — | -20 °C a +60 °C | 98 × 98 × 22 mm (base) | 105 g | EN 54-7/5/17, LPCB, VdS, CE | Integración de equipos existentes | 45 |  |  | Gama de entrada | 0.00066812 | 0.01 | 24 | Protocolo Apollo XP95/Discovery | Cualquier central con protocolo Apollo (XP95/Discovery) | N/A | N/A | N/A | N/A | N/A | N/A | N/A | N/A | N/A | N/A | N/A | N/A | N/A | N/A
366 | Apollo Fire Detectors | Alta | Reino Unido | Módulo de monitoreo | XP95 I/O (55000-722) | 2 entradas | Módulo direccionable XP95 de monitoreo | Monitorea zonas convencionales y contactos | Lazo Apollo XP95/Discovery | Protocolo Apollo XP95/Discovery | Lazo 24 VDC | — | — | -20 °C a +60 °C | 98 × 98 × 22 mm (base) | 105 g | EN 54-7/5/17, LPCB, VdS, CE | Integración de equipos existentes | 60 |  |  | 55000-590 = Switch Monitor con relé de aislamiento | 0.00068252 | 0.01 | 24 | Protocolo Apollo XP95/Discovery | Cualquier central con protocolo Apollo (XP95/Discovery) | N/A | N/A | N/A | N/A | N/A | N/A | N/A | N/A | N/A | N/A | N/A | N/A | N/A | N/A
367 | Apollo Fire Detectors | Alta | Reino Unido | Módulo de monitoreo | XP95 Monitor (aislado) | 2 entradas + aislador | Módulo direccionable XP95 de monitoreo | Monitorea zonas convencionales y contactos | Lazo Apollo XP95/Discovery | Protocolo Apollo XP95/Discovery | Lazo 24 VDC | — | — | -20 °C a +60 °C | 98 × 98 × 22 mm (base) | 105 g | EN 54-7/5/17, LPCB, VdS, CE | Integración de equipos existentes | 90 |  |  | Capacidad y rendimiento mejorados | 0.00060284 | 0.009 | 24 | Protocolo Apollo XP95/Discovery | Cualquier central con protocolo Apollo (XP95/Discovery) | N/A | N/A | N/A | N/A | N/A | N/A | N/A | N/A | N/A | N/A | N/A | N/A | N/A | N/A
368 | Apollo Fire Detectors | Alta | Reino Unido | Módulo de monitoreo | XP95 Monitor (mini) | 4 entradas | Módulo direccionable XP95 de monitoreo | Monitorea zonas convencionales y contactos | Lazo Apollo XP95/Discovery | Protocolo Apollo XP95/Discovery | Lazo 24 VDC | — | — | -20 °C a +60 °C | 98 × 98 × 22 mm (base) | 105 g | EN 54-7/5/17, LPCB, VdS, CE | Integración de equipos existentes | 135 |  |  | Tope de gama — máxima especificación | 0.00048612 | 0.007 | 24 | Protocolo Apollo XP95/Discovery | Cualquier central con protocolo Apollo (XP95/Discovery) | N/A | N/A | N/A | N/A | N/A | N/A | N/A | N/A | N/A | N/A | N/A | N/A | N/A | N/A
369 | Apollo Fire Detectors | Alta | Reino Unido | Módulo de control/relevador | XP95 Control (55000-742) | 1 relevador | Módulo direccionable XP95 de control | Controla equipos externos con supervisión | Lazo Apollo XP95/Discovery | Protocolo Apollo XP95/Discovery | Lazo 24 VDC | — | — | -20 °C a +60 °C | 98 × 98 × 22 mm (base) | 110 g | EN 54-7/5/17, LPCB, VdS, CE | Control de HVAC y puertas | 30 |  |  | Variante económica de la gama | 0.00077256 | 0.047 | 24 | Protocolo Apollo XP95/Discovery | Cualquier central con protocolo Apollo (XP95/Discovery) | N/A | N/A | N/A | N/A | N/A | N/A | N/A | N/A | N/A | N/A | N/A | N/A | N/A | N/A
370 | Apollo Fire Detectors | Alta | Reino Unido | Módulo de control/relevador | XP95 I/O (55000-722) | 1 relevador SPDT | Módulo direccionable XP95 de control | Controla equipos externos con supervisión | Lazo Apollo XP95/Discovery | Protocolo Apollo XP95/Discovery | Lazo 24 VDC | — | — | -20 °C a +60 °C | 98 × 98 × 22 mm (base) | 110 g | EN 54-7/5/17, LPCB, VdS, CE | Control de HVAC y puertas | 50 |  |  | Gama de entrada | 0.00078252 | 0.048 | 24 | Protocolo Apollo XP95/Discovery | Cualquier central con protocolo Apollo (XP95/Discovery) | N/A | N/A | N/A | N/A | N/A | N/A | N/A | N/A | N/A | N/A | N/A | N/A | N/A | N/A
371 | Apollo Fire Detectors | Alta | Reino Unido | Módulo de control/relevador | Discovery I/O (58000-720) | 2 relevadores | Módulo direccionable XP95 de control | Controla equipos externos con supervisión | Lazo Apollo XP95/Discovery | Protocolo Apollo XP95/Discovery | Lazo 24 VDC | — | — | -20 °C a +60 °C | 98 × 98 × 22 mm (base) | 110 g | EN 54-7/5/17, LPCB, VdS, CE | Control de HVAC y puertas | 65 |  |  | 58000-720 = versión Discovery con aislador | 0.0008848 | 0.058 | 24 | Protocolo Apollo XP95/Discovery | Cualquier central con protocolo Apollo (XP95/Discovery) | N/A | N/A | N/A | N/A | N/A | N/A | N/A | N/A | N/A | N/A | N/A | N/A | N/A | N/A
372 | Apollo Fire Detectors | Alta | Reino Unido | Módulo de control/relevador | XP95 Control (doble) | 2 relevadores + aislador | Módulo direccionable XP95 de control | Controla equipos externos con supervisión | Lazo Apollo XP95/Discovery | Protocolo Apollo XP95/Discovery | Lazo 24 VDC | — | — | -20 °C a +60 °C | 98 × 98 × 22 mm (base) | 110 g | EN 54-7/5/17, LPCB, VdS, CE | Control de HVAC y puertas | 100 |  |  | Capacidad y rendimiento mejorados | 0.00058784 | 0.029 | 24 | Protocolo Apollo XP95/Discovery | Cualquier central con protocolo Apollo (XP95/Discovery) | N/A | N/A | N/A | N/A | N/A | N/A | N/A | N/A | N/A | N/A | N/A | N/A | N/A | N/A
373 | Apollo Fire Detectors | Alta | Reino Unido | Módulo de control/relevador | XP95 Control (con LED) | 4 relevadores | Módulo direccionable XP95 de control | Controla equipos externos con supervisión | Lazo Apollo XP95/Discovery | Protocolo Apollo XP95/Discovery | Lazo 24 VDC | — | — | -20 °C a +60 °C | 98 × 98 × 22 mm (base) | 110 g | EN 54-7/5/17, LPCB, VdS, CE | Control de HVAC y puertas | 145 |  |  | Tope de gama — máxima especificación | 0.00062204 | 0.032 | 24 | Protocolo Apollo XP95/Discovery | Cualquier central con protocolo Apollo (XP95/Discovery) | N/A | N/A | N/A | N/A | N/A | N/A | N/A | N/A | N/A | N/A | N/A | N/A | N/A | N/A
374 | Apollo Fire Detectors | Alta | Reino Unido | Terminal repetidora | No disponible en portafolio | [16 empty] | Apollo es fabricante de detectores; terminales según central compatible | N/A | N/A | N/A | N/A | N/A | N/A | N/A | N/A | N/A | N/A | N/A | N/A | N/A | N/A | N/A | N/A | N/A | N/A | N/A
375 | Apollo Fire Detectors | Alta | Reino Unido | Detector de ducto | No disponible en portafolio | [16 empty] | Ducto vía muestreo VESDA en ductos; referencia D4120 | N/A | N/A | N/A | N/A | N/A | N/A | N/A | N/A | N/A | N/A | N/A | N/A | N/A | N/A | N/A | N/A | N/A | N/A | N/A
376 | Apollo Fire Detectors | Alta | Reino Unido | Aislador/base lazo | XP95 Aisladora (45681-279) | Básica | Base con aislador XP95 | Separa cortos por sección de lazo | Lazo XP95/Discovery | Protocolo Apollo XP95/Discovery | Lazo 24 VDC | — | — | -20 °C a +60 °C | Ø 100 × 22 mm (base) | 95 g | EN 54-7/5/17, LPCB, VdS, CE | Protección del lazo EN 54-17 | 12 |  |  | Variante económica de la gama | 0.00024808 | 0.001 | 24 | Protocolo Apollo XP95/Discovery | Centrales Cualquier central con protocolo Apollo (XP95/Discovery) | N/A | N/A | N/A | N/A | N/A | N/A | N/A | N/A | N/A | N/A | N/A | N/A | N/A | N/A
377 | Apollo Fire Detectors | Alta | Reino Unido | Aislador/base lazo | XP95 Aisladora IS (45681-290) | Con aislador | Base con aislador XP95 | Separa cortos por sección de lazo | Lazo XP95/Discovery | Protocolo Apollo XP95/Discovery | Lazo 24 VDC | — | — | -20 °C a +60 °C | Ø 100 × 22 mm (base) | 95 g | EN 54-7/5/17, LPCB, VdS, CE | Protección del lazo EN 54-17 | 18 |  |  | Gama de entrada | 0.00053988 | 0.003 | 24 | Protocolo Apollo XP95/Discovery | Centrales Cualquier central con protocolo Apollo (XP95/Discovery) | N/A | N/A | N/A | N/A | N/A | N/A | N/A | N/A | N/A | N/A | N/A | N/A | N/A | N/A
378 | Apollo Fire Detectors | Alta | Reino Unido | Aislador/base lazo | Discovery Aisladora (45681-295) | Aislador + LED | Base con aislador XP95 | Separa cortos por sección de lazo | Lazo XP95/Discovery | Protocolo Apollo XP95/Discovery | Lazo 24 VDC | — | — | -20 °C a +60 °C | Ø 100 × 22 mm (base) | 95 g | EN 54-7/5/17, LPCB, VdS, CE | Protección del lazo EN 54-17 | 20 |  |  | Instalar cada 20-25 dispositivos | 0.00026932 | 0.001 | 24 | Protocolo Apollo XP95/Discovery | Centrales Cualquier central con protocolo Apollo (XP95/Discovery) | N/A | N/A | N/A | N/A | N/A | N/A | N/A | N/A | N/A | N/A | N/A | N/A | N/A | N/A
379 | Apollo Fire Detectors | Alta | Reino Unido | Aislador/base lazo | XP95 Aislador (55000-580) | Programable | Base con aislador XP95 | Separa cortos por sección de lazo | Lazo XP95/Discovery | Protocolo Apollo XP95/Discovery | Lazo 24 VDC | — | — | -20 °C a +60 °C | Ø 100 × 22 mm (base) | 95 g | EN 54-7/5/17, LPCB, VdS, CE | Protección del lazo EN 54-17 | 35 |  |  | Capacidad y rendimiento mejorados | 0.00055368 | 0.003 | 24 | Protocolo Apollo XP95/Discovery | Centrales Cualquier central con protocolo Apollo (XP95/Discovery) | N/A | N/A | N/A | N/A | N/A | N/A | N/A | N/A | N/A | N/A | N/A | N/A | N/A | N/A
380 | Apollo Fire Detectors | Alta | Reino Unido | Aislador/base lazo | Orbis Aisladora (ORB-BA-12101) | Programable + aislador | Base con aislador XP95 | Separa cortos por sección de lazo | Lazo XP95/Discovery | Protocolo Apollo XP95/Discovery | Lazo 24 VDC | — | — | -20 °C a +60 °C | Ø 100 × 22 mm (base) | 95 g | EN 54-7/5/17, LPCB, VdS, CE | Protección del lazo EN 54-17 | 50 |  |  | Tope de gama — máxima especificación | 0.00047728 | 0.002 | 24 | Protocolo Apollo XP95/Discovery | Centrales Cualquier central con protocolo Apollo (XP95/Discovery) | N/A | N/A | N/A | N/A | N/A | N/A | N/A | N/A | N/A | N/A | N/A | N/A | N/A | N/A
381 | Hochiki | Alta | Japón | Panel direccionable | No disponible en portafolio | [16 empty] | Hochiki es fabricante de detectores ESP (no centrales); centrales ESP de 20+ fabricantes | N/A | N/A | N/A | N/A | N/A | N/A | N/A | N/A | N/A | N/A | N/A | N/A | N/A | N/A | N/A | N/A | N/A | N/A | N/A
382 | Hochiki | Alta | Japón | Panel convencional | No disponible en portafolio | [16 empty] | Hochiki es fabricante de detectores; sus convencionales van con centrales de terceros | N/A | N/A | N/A | N/A | N/A | N/A | N/A | N/A | N/A | N/A | N/A | N/A | N/A | N/A | N/A | N/A | N/A | N/A | N/A
383 | Hochiki | Alta | Japón | Humo convencional | SLV-E | Área 60 m² | Óptico fotoeléctrico convencional | Cámara de insectos, deriva compensada | Zona 24 V convencional | Protocolo Hochiki ESP (ALN-V/ASC) | 24 VDC de central | — | — | -10 °C a +60 °C | Ø 100 × 46 mm + base | 150 g | EN 54-7/5/11/17, LPCB, VdS, UL | Interior general EN 54-7 | 11 |  |  | Variante económica de la gama | 3.577e-05 | 0.036 | 24 | Protocolo Hochiki ESP (ALN-V/ASC) | Cualquier central convencional 24 V (circuito ZA) | N/A | N/A | N/A | N/A | N/A | N/A | 60 | N/A | N/A | N/A | Volumétrica cilíndrica (montaje techo) | N/A | 2.5 | 6
384 | Hochiki | Alta | Japón | Humo convencional | SLK-E | Área 80 m² | Óptico fotoeléctrico convencional | Cámara de insectos, deriva compensada | Zona 24 V convencional | Protocolo Hochiki ESP (ALN-V/ASC) | 24 VDC de central | — | — | -10 °C a +60 °C | Ø 100 × 46 mm + base | 150 g | EN 54-7/5/11/17, LPCB, VdS, UL | Interior general EN 54-7 | 16 |  |  | Gama de entrada | 5.219e-05 | 0.052 | 24 | Protocolo Hochiki ESP (ALN-V/ASC) | Cualquier central convencional 24 V (circuito ZA) | N/A | N/A | N/A | N/A | N/A | N/A | 80 | N/A | N/A | N/A | Volumétrica cilíndrica (montaje techo) | N/A | 2.5 | 6
385 | Hochiki | Alta | Japón | Humo convencional | SLG-E | Área 100 m² | Óptico fotoeléctrico convencional | Cámara de insectos, deriva compensada | Zona 24 V convencional | Protocolo Hochiki ESP (ALN-V/ASC) | 24 VDC de central | — | — | -10 °C a +60 °C | Ø 100 × 46 mm + base | 150 g | EN 54-7/5/11/17, LPCB, VdS, UL | Interior general EN 54-7 | 20 |  |  | Base YBN-R/1 estándar | 3.039e-05 | 0.03 | 24 | Protocolo Hochiki ESP (ALN-V/ASC) | Cualquier central convencional 24 V (circuito ZA) | N/A | N/A | N/A | N/A | N/A | N/A | 100 | N/A | N/A | N/A | Volumétrica cilíndrica (montaje techo) | N/A | 2.5 | 6
386 | Hochiki | Alta | Japón | Humo convencional | SLL-E | Área 100 m² + modo drifter | Óptico fotoeléctrico convencional | Cámara de insectos, deriva compensada | Zona 24 V convencional | Protocolo Hochiki ESP (ALN-V/ASC) | 24 VDC de central | — | — | -10 °C a +60 °C | Ø 100 × 46 mm + base | 150 g | EN 54-7/5/11/17, LPCB, VdS, UL | Interior general EN 54-7 | 30 |  |  | Capacidad y rendimiento mejorados | 5.443e-05 | 0.054 | 24 | Protocolo Hochiki ESP (ALN-V/ASC) | Cualquier central convencional 24 V (circuito ZA) | N/A | N/A | N/A | N/A | N/A | N/A | 100 | N/A | N/A | N/A | Volumétrica cilíndrica (montaje techo) | N/A | 2.5 | 6
387 | Hochiki | Alta | Japón | Humo convencional | DFJ-E | Área 120 m² | Óptico fotoeléctrico convencional | Cámara de insectos, deriva compensada | Zona 24 V convencional | Protocolo Hochiki ESP (ALN-V/ASC) | 24 VDC de central | — | — | -10 °C a +60 °C | Ø 100 × 46 mm + base | 150 g | EN 54-7/5/11/17, LPCB, VdS, UL | Interior general EN 54-7 | 45 |  |  | Tope de gama — máxima especificación | 4.868e-05 | 0.049 | 24 | Protocolo Hochiki ESP (ALN-V/ASC) | Cualquier central convencional 24 V (circuito ZA) | N/A | N/A | N/A | N/A | N/A | N/A | 120 | N/A | N/A | N/A | Volumétrica cilíndrica (montaje techo) | N/A | 2.5 | 6
388 | Hochiki | Alta | Japón | Humo direccionable | ALN-V | Área 60 m² | Óptico fotoeléctrico direccionable | Sensibilidad por software, deriva | Lazo ESP | Protocolo Hochiki ESP (ALN-V/ASC) | Lazo 24 VDC | — | — | -10 °C a +60 °C | Ø 100 × 46 mm + base | 152 g | EN 54-7/5/11/17, LPCB, VdS, UL | Interior general (protocolo ESP) | 20 |  |  | Variante económica de la gama | 8.849e-05 | 0.003 | 24 | Protocolo Hochiki ESP (ALN-V/ASC) | Cualquier central con protocolo Hochiki ESP | N/A | N/A | N/A | N/A | N/A | N/A | 60 | N/A | N/A | N/A | Volumétrica cilíndrica (montaje techo) | N/A | 2.5 | 6
389 | Hochiki | Alta | Japón | Humo direccionable | ALG-V | Área 80 m² | Óptico fotoeléctrico direccionable | Sensibilidad por software, deriva | Lazo ESP | Protocolo Hochiki ESP (ALN-V/ASC) | Lazo 24 VDC | — | — | -10 °C a +60 °C | Ø 100 × 46 mm + base | 152 g | EN 54-7/5/11/17, LPCB, VdS, UL | Interior general (protocolo ESP) | 30 |  |  | Gama de entrada | 8.102e-05 | 0.003 | 24 | Protocolo Hochiki ESP (ALN-V/ASC) | Cualquier central con protocolo Hochiki ESP | N/A | N/A | N/A | N/A | N/A | N/A | 80 | N/A | N/A | N/A | Volumétrica cilíndrica (montaje techo) | N/A | 2.5 | 6
390 | Hochiki | Alta | Japón | Humo direccionable | ALV-V | Área 100 m² | Óptico fotoeléctrico direccionable | Sensibilidad por software, deriva | Lazo ESP | Protocolo Hochiki ESP (ALN-V/ASC) | Lazo 24 VDC | — | — | -10 °C a +60 °C | Ø 100 × 46 mm + base | 152 g | EN 54-7/5/11/17, LPCB, VdS, UL | Interior general (protocolo ESP) | 45 |  |  | Compatible con centrales ESP de muchos fabricantes | 8.474e-05 | 0.003 | 24 | Protocolo Hochiki ESP (ALN-V/ASC) | Cualquier central con protocolo Hochiki ESP | N/A | N/A | N/A | N/A | N/A | N/A | 100 | N/A | N/A | N/A | Volumétrica cilíndrica (montaje techo) | N/A | 2.5 | 6
391 | Hochiki | Alta | Japón | Humo direccionable | ACA-V | Área 100 m² + direccionamiento | Óptico fotoeléctrico direccionable | Sensibilidad por software, deriva | Lazo ESP | Protocolo Hochiki ESP (ALN-V/ASC) | Lazo 24 VDC | — | — | -10 °C a +60 °C | Ø 100 × 46 mm + base | 152 g | EN 54-7/5/11/17, LPCB, VdS, UL | Interior general (protocolo ESP) | 65 |  |  | Capacidad y rendimiento mejorados | 6.668e-05 | 0.002 | 24 | Protocolo Hochiki ESP (ALN-V/ASC) | Cualquier central con protocolo Hochiki ESP | N/A | N/A | N/A | N/A | N/A | N/A | 100 | N/A | N/A | N/A | Volumétrica cilíndrica (montaje techo) | N/A | 2.5 | 6
392 | Hochiki | Alta | Japón | Humo direccionable | ALN-VX | Área 120 m² | Óptico fotoeléctrico direccionable | Sensibilidad por software, deriva | Lazo ESP | Protocolo Hochiki ESP (ALN-V/ASC) | Lazo 24 VDC | — | — | -10 °C a +60 °C | Ø 100 × 46 mm + base | 152 g | EN 54-7/5/11/17, LPCB, VdS, UL | Interior general (protocolo ESP) | 100 |  |  | Tope de gama — máxima especificación | 8.051e-05 | 0.003 | 24 | Protocolo Hochiki ESP (ALN-V/ASC) | Cualquier central con protocolo Hochiki ESP | N/A | N/A | N/A | N/A | N/A | N/A | 120 | N/A | N/A | N/A | Volumétrica cilíndrica (montaje techo) | N/A | 2.5 | 6
393 | Hochiki | Alta | Japón | Térmico direccionable | ATJ-E | Clase A1R | Termovelocimétrico direccionable | Clase A1R/A2S | Lazo ESP | Protocolo Hochiki ESP (ALN-V/ASC) | Lazo 24 VDC | — | — | -10 °C a +60 °C | Ø 100 × 46 mm + base | 150 g | EN 54-7/5/11/17, LPCB, VdS, UL | Cocinas y cuartos técnicos | 20 |  |  | Variante económica de la gama | 9.134e-05 | 0.004 | 24 | Protocolo Hochiki ESP (ALN-V/ASC) | Cualquier central con protocolo Hochiki ESP | N/A | N/A | N/A | N/A | N/A | N/A | 54 | N/A | N/A | N/A | Volumétrica cilíndrica (montaje techo) | N/A | 2.5 | 6
394 | Hochiki | Alta | Japón | Térmico direccionable | ATG-E | Clase A1S | Termovelocimétrico direccionable | Clase A1R/A2S | Lazo ESP | Protocolo Hochiki ESP (ALN-V/ASC) | Lazo 24 VDC | — | — | -10 °C a +60 °C | Ø 100 × 46 mm + base | 150 g | EN 54-7/5/11/17, LPCB, VdS, UL | Cocinas y cuartos técnicos | 30 |  |  | Gama de entrada | 7.342e-05 | 0.003 | 24 | Protocolo Hochiki ESP (ALN-V/ASC) | Cualquier central con protocolo Hochiki ESP | N/A | N/A | N/A | N/A | N/A | N/A | 48 | N/A | N/A | N/A | Volumétrica cilíndrica (montaje techo) | N/A | 2.5 | 6
395 | Hochiki | Alta | Japón | Térmico direccionable | ATV-V | Clase A2S | Termovelocimétrico direccionable | Clase A1R/A2S | Lazo ESP | Protocolo Hochiki ESP (ALN-V/ASC) | Lazo 24 VDC | — | — | -10 °C a +60 °C | Ø 100 × 46 mm + base | 150 g | EN 54-7/5/11/17, LPCB, VdS, UL | Cocinas y cuartos técnicos | 40 |  |  | Base YBN-R/1 común con ALN-V | 6.762e-05 | 0.003 | 24 | Protocolo Hochiki ESP (ALN-V/ASC) | Cualquier central con protocolo Hochiki ESP | N/A | N/A | N/A | N/A | N/A | N/A | 46 | N/A | N/A | N/A | Volumétrica cilíndrica (montaje techo) | N/A | 2.5 | 6
396 | Hochiki | Alta | Japón | Térmico direccionable | ATJ-EX | A2S + compensación deriva | Termovelocimétrico direccionable | Clase A1R/A2S | Lazo ESP | Protocolo Hochiki ESP (ALN-V/ASC) | Lazo 24 VDC | — | — | -10 °C a +60 °C | Ø 100 × 46 mm + base | 150 g | EN 54-7/5/11/17, LPCB, VdS, UL | Cocinas y cuartos técnicos | 60 |  |  | Capacidad y rendimiento mejorados | 9.486e-05 | 0.004 | 24 | Protocolo Hochiki ESP (ALN-V/ASC) | Cualquier central con protocolo Hochiki ESP | N/A | N/A | N/A | N/A | N/A | N/A | 55 | N/A | N/A | N/A | Volumétrica cilíndrica (montaje techo) | N/A | 2.5 | 6
397 | Hochiki | Alta | Japón | Térmico direccionable | ATJ-E-CS | CS + compensación | Termovelocimétrico direccionable | Clase A1R/A2S | Lazo ESP | Protocolo Hochiki ESP (ALN-V/ASC) | Lazo 24 VDC | — | — | -10 °C a +60 °C | Ø 100 × 46 mm + base | 150 g | EN 54-7/5/11/17, LPCB, VdS, UL | Cocinas y cuartos técnicos | 85 |  |  | Tope de gama — máxima especificación | 5.696e-05 | 0.002 | 24 | Protocolo Hochiki ESP (ALN-V/ASC) | Cualquier central con protocolo Hochiki ESP | N/A | N/A | N/A | N/A | N/A | N/A | 42 | N/A | N/A | N/A | Volumétrica cilíndrica (montaje techo) | N/A | 2.5 | 6
398 | Hochiki | Alta | Japón | Multicriterio | ACA-V | Humo + térmico | Sensor multi-canal humo + CO + térmico | Algoritmos anti-falsa alarma multicriterio | Lazo Hochiki ESP | Protocolo Hochiki ESP (ALN-V/ASC) | Lazo 24 VDC | — | — | -10 °C a +60 °C | Ø 100 × 42 mm + base | 152 g | EN 54-7/5/11/17, LPCB, VdS, UL | Riesgos con falsas alarmas históricas | 30 |  |  | Variante económica de la gama | 8.779e-05 | 0.003 | 24 | Protocolo Hochiki ESP (ALN-V/ASC) | Cualquier central con protocolo Hochiki ESP | N/A | N/A | N/A | N/A | N/A | N/A | 84 | N/A | N/A | N/A | Volumétrica multi-sensor (humo+térmico+CO) | N/A | 2.5 | 6
399 | Hochiki | Alta | Japón | Multicriterio | ACA-V (aislado) | Humo + térmico + CO | Sensor multi-canal humo + CO + térmico | Algoritmos anti-falsa alarma multicriterio | Lazo Hochiki ESP | Protocolo Hochiki ESP (ALN-V/ASC) | Lazo 24 VDC | — | — | -10 °C a +60 °C | Ø 100 × 42 mm + base | 152 g | EN 54-7/5/11/17, LPCB, VdS, UL | Riesgos con falsas alarmas históricas | 45 |  |  | Gama de entrada | 0.00010766 | 0.004 | 24 | Protocolo Hochiki ESP (ALN-V/ASC) | Cualquier central con protocolo Hochiki ESP | N/A | N/A | N/A | N/A | N/A | N/A | 96 | N/A | N/A | N/A | Volumétrica multi-sensor (humo+térmico+CO) | N/A | 2.5 | 6
400 | Hochiki | Alta | Japón | Multicriterio | ACA-V (alta sensibilidad) | Multi-sensor 3 canales | Sensor multi-canal humo + CO + térmico | Algoritmos anti-falsa alarma multicriterio | Lazo Hochiki ESP | Protocolo Hochiki ESP (ALN-V/ASC) | Lazo 24 VDC | — | — | -10 °C a +60 °C | Ø 100 × 42 mm + base | 152 g | EN 54-7/5/11/17, LPCB, VdS, UL | Riesgos con falsas alarmas históricas | 60 |  |  | ALV-V = variante foto + térmico; base YBN-R/3 | 0.00011759 | 0.005 | 24 | Protocolo Hochiki ESP (ALN-V/ASC) | Cualquier central con protocolo Hochiki ESP | N/A | N/A | N/A | N/A | N/A | N/A | 101 | N/A | N/A | N/A | Volumétrica multi-sensor (humo+térmico+CO) | N/A | 2.5 | 6
401 | Hochiki | Alta | Japón | Multicriterio | ALV-V (multisensor) | Multi + algoritmos anti-falsa | Sensor multi-canal humo + CO + térmico | Algoritmos anti-falsa alarma multicriterio | Lazo Hochiki ESP | Protocolo Hochiki ESP (ALN-V/ASC) | Lazo 24 VDC | — | — | -10 °C a +60 °C | Ø 100 × 42 mm + base | 152 g | EN 54-7/5/11/17, LPCB, VdS, UL | Riesgos con falsas alarmas históricas | 95 |  |  | Capacidad y rendimiento mejorados | 0.00013492 | 0.005 | 24 | Protocolo Hochiki ESP (ALN-V/ASC) | Cualquier central con protocolo Hochiki ESP | N/A | N/A | N/A | N/A | N/A | N/A | 111 | N/A | N/A | N/A | Volumétrica multi-sensor (humo+térmico+CO) | N/A | 2.5 | 6
402 | Hochiki | Alta | Japón | Multicriterio | ACA-V (ajuste fino) | Multi + verificación doble | Sensor multi-canal humo + CO + térmico | Algoritmos anti-falsa alarma multicriterio | Lazo Hochiki ESP | Protocolo Hochiki ESP (ALN-V/ASC) | Lazo 24 VDC | — | — | -10 °C a +60 °C | Ø 100 × 42 mm + base | 152 g | EN 54-7/5/11/17, LPCB, VdS, UL | Riesgos con falsas alarmas históricas | 140 |  |  | Tope de gama — máxima especificación | 0.0001107 | 0.004 | 24 | Protocolo Hochiki ESP (ALN-V/ASC) | Cualquier central con protocolo Hochiki ESP | N/A | N/A | N/A | N/A | N/A | N/A | 98 | N/A | N/A | N/A | Volumétrica multi-sensor (humo+térmico+CO) | N/A | 2.5 | 6
403 | Hochiki | Alta | Japón | Detector de llama | No disponible en portafolio | [16 empty] | Hochiki no fabrica detectores de llama; referencia Det-Tronics X3301 | N/A | N/A | N/A | N/A | N/A | N/A | N/A | N/A | N/A | N/A | N/A | N/A | N/A | N/A | N/A | N/A | N/A | N/A | N/A
404 | Hochiki | Alta | Japón | Aspiración (ASD) | No disponible en portafolio | [16 empty] | Hochiki no fabrica ASD; referencia VESDA (Xtralis) | N/A | N/A | N/A | N/A | N/A | N/A | N/A | N/A | N/A | N/A | N/A | N/A | N/A | N/A | N/A | N/A | N/A | N/A | N/A
405 | Hochiki | Alta | Japón | Lineal de haz | No disponible en portafolio | [16 empty] | Hochiki no fabrica haz proyectado; referencia FFE Fireray/Bosch D296 | N/A | N/A | N/A | N/A | N/A | N/A | N/A | N/A | N/A | N/A | N/A | N/A | N/A | N/A | N/A | N/A | N/A | N/A | N/A
406 | Hochiki | Alta | Japón | Estación manual | HCP-1004-SC | Simple acción | Palanca doble acción rearmable | Cerradura knock-down reutilizable | Lazo ESP | Protocolo Hochiki ESP (ALN-V/ASC) | Lazo 24 VDC | — | — | -10 °C a +60 °C | 93 × 93 × 35 mm | 190 g | EN 54-7/5/11/17, LPCB, VdS, UL | Vías de evacuación EN 54-11 | 25 |  |  | Variante económica de la gama | 0.00036472 | 0.005 | 24 | Protocolo Hochiki ESP (ALN-V/ASC) | Cualquier central con protocolo Hochiki ESP | N/A | N/A | N/A | N/A | N/A | N/A | N/A | N/A | N/A | N/A | N/A | N/A | 1.05 | 1.4
407 | Hochiki | Alta | Japón | Estación manual | HCP-1004-R | Simple acción rearmable | Palanca doble acción rearmable | Cerradura knock-down reutilizable | Lazo ESP | Protocolo Hochiki ESP (ALN-V/ASC) | Lazo 24 VDC | — | — | -10 °C a +60 °C | 93 × 93 × 35 mm | 190 g | EN 54-7/5/11/17, LPCB, VdS, UL | Vías de evacuación EN 54-11 | 35 |  |  | Gama de entrada | 0.00027982 | 0.004 | 24 | Protocolo Hochiki ESP (ALN-V/ASC) | Cualquier central con protocolo Hochiki ESP | N/A | N/A | N/A | N/A | N/A | N/A | N/A | N/A | N/A | N/A | N/A | N/A | 1.05 | 1.4
408 | Hochiki | Alta | Japón | Estación manual | HCP-1004-K | Doble acción | Palanca doble acción rearmable | Cerradura knock-down reutilizable | Lazo ESP | Protocolo Hochiki ESP (ALN-V/ASC) | Lazo 24 VDC | — | — | -10 °C a +60 °C | 93 × 93 × 35 mm | 190 g | EN 54-7/5/11/17, LPCB, VdS, UL | Vías de evacuación EN 54-11 | 50 |  |  | Versiones con llave y LED de dirección | 0.00025316 | 0.004 | 24 | Protocolo Hochiki ESP (ALN-V/ASC) | Cualquier central con protocolo Hochiki ESP | N/A | N/A | N/A | N/A | N/A | N/A | N/A | N/A | N/A | N/A | N/A | N/A | 1.05 | 1.4
409 | Hochiki | Alta | Japón | Estación manual | HCP-1006 | Doble acción + indicador | Palanca doble acción rearmable | Cerradura knock-down reutilizable | Lazo ESP | Protocolo Hochiki ESP (ALN-V/ASC) | Lazo 24 VDC | — | — | -10 °C a +60 °C | 93 × 93 × 35 mm | 190 g | EN 54-7/5/11/17, LPCB, VdS, UL | Vías de evacuación EN 54-11 | 75 |  |  | Capacidad y rendimiento mejorados | 0.00031806 | 0.004 | 24 | Protocolo Hochiki ESP (ALN-V/ASC) | Cualquier central con protocolo Hochiki ESP | N/A | N/A | N/A | N/A | N/A | N/A | N/A | N/A | N/A | N/A | N/A | N/A | 1.05 | 1.4
410 | Hochiki | Alta | Japón | Estación manual | HCP-1004-DA | Direccionable con aislador | Palanca doble acción rearmable | Cerradura knock-down reutilizable | Lazo ESP | Protocolo Hochiki ESP (ALN-V/ASC) | Lazo 24 VDC | — | — | -10 °C a +60 °C | 93 × 93 × 35 mm | 190 g | EN 54-7/5/11/17, LPCB, VdS, UL | Vías de evacuación EN 54-11 | 110 |  |  | Tope de gama — máxima especificación | 0.00038068 | 0.005 | 24 | Protocolo Hochiki ESP (ALN-V/ASC) | Cualquier central con protocolo Hochiki ESP | N/A | N/A | N/A | N/A | N/A | N/A | N/A | N/A | N/A | N/A | N/A | N/A | 1.05 | 1.4
411 | Hochiki | Alta | Japón | Sirena con estrobo | CHQ-WS2 | 95 dB / 15 cd | Sirena/estrobo de lazo ESP | Sincronización por lazo, direccionable | Lazo ESP | Protocolo Hochiki ESP (ALN-V/ASC) | Lazo 24 VDC | — | — | -10 °C a +60 °C | 110 × 110 × 58 mm | 420 g | EN 54-7/5/11/17, LPCB, VdS, UL | Notificación interior EN 54-3/23 | 30 |  |  | Variante económica de la gama | 0.00063568 | 0.11 | 24 | Protocolo Hochiki ESP (ALN-V/ASC) | Circuitos NAC 24 V sincronizados de cualquier central | N/A | N/A | N/A | N/A | N/A | N/A | N/A | N/A | N/A | N/A | N/A | 24.3 | 2 | 2.45
412 | Hochiki | Alta | Japón | Sirena con estrobo | CHQ-WSB | 100 dB / 15 cd | Sirena/estrobo de lazo ESP | Sincronización por lazo, direccionable | Lazo ESP | Protocolo Hochiki ESP (ALN-V/ASC) | Lazo 24 VDC | — | — | -10 °C a +60 °C | 110 × 110 × 58 mm | 420 g | EN 54-7/5/11/17, LPCB, VdS, UL | Notificación interior EN 54-3/23 | 45 |  |  | Gama de entrada | 0.00028976 | 0.062 | 24 | Protocolo Hochiki ESP (ALN-V/ASC) | Circuitos NAC 24 V sincronizados de cualquier central | N/A | N/A | N/A | N/A | N/A | N/A | N/A | N/A | N/A | N/A | N/A | 16.9 | 2 | 2.45
413 | Hochiki | Alta | Japón | Sirena con estrobo | CHQ-WS2/SI | 105 dB / 15 cd | Sirena/estrobo de lazo ESP | Sincronización por lazo, direccionable | Lazo ESP | Protocolo Hochiki ESP (ALN-V/ASC) | Lazo 24 VDC | — | — | -10 °C a +60 °C | 110 × 110 × 58 mm | 420 g | EN 54-7/5/11/17, LPCB, VdS, UL | Notificación interior EN 54-3/23 | 60 |  |  | Versión aislada CHQ-WS2/SI | 0.0009408 | 0.152 | 24 | Protocolo Hochiki ESP (ALN-V/ASC) | Circuitos NAC 24 V sincronizados de cualquier central | N/A | N/A | N/A | N/A | N/A | N/A | N/A | N/A | N/A | N/A | N/A | 30.7 | 2 | 2.45
414 | Hochiki | Alta | Japón | Sirena con estrobo | CHQ-WS3 | 110 dB / 15 cd | Sirena/estrobo de lazo ESP | Sincronización por lazo, direccionable | Lazo ESP | Protocolo Hochiki ESP (ALN-V/ASC) | Lazo 24 VDC | — | — | -10 °C a +60 °C | 110 × 110 × 58 mm | 420 g | EN 54-7/5/11/17, LPCB, VdS, UL | Notificación interior EN 54-3/23 | 90 |  |  | Capacidad y rendimiento mejorados | 0.00061376 | 0.107 | 24 | Protocolo Hochiki ESP (ALN-V/ASC) | Circuitos NAC 24 V sincronizados de cualquier central | N/A | N/A | N/A | N/A | N/A | N/A | N/A | N/A | N/A | N/A | N/A | 23.8 | 2 | 2.45
415 | Hochiki | Alta | Japón | Sirena con estrobo | CHQ-WS2/WP | 110 dB / 30 cd | Sirena/estrobo de lazo ESP | Sincronización por lazo, direccionable | Lazo ESP | Protocolo Hochiki ESP (ALN-V/ASC) | Lazo 24 VDC | — | — | -10 °C a +60 °C | 110 × 110 × 58 mm | 420 g | EN 54-7/5/11/17, LPCB, VdS, UL | Notificación interior EN 54-3/23 | 135 |  |  | Tope de gama — máxima especificación | 0.00040704 | 0.078 | 24 | Protocolo Hochiki ESP (ALN-V/ASC) | Circuitos NAC 24 V sincronizados de cualquier central | N/A | N/A | N/A | N/A | N/A | N/A | N/A | N/A | N/A | N/A | N/A | 19.4 | 2 | 2.45
416 | Hochiki | Alta | Japón | Módulo de monitoreo | CHQ-MON | 1 entrada | Módulo direccionable ESP de monitoreo | Monitorea zonas convencionales y contactos | Lazo Hochiki ESP | Protocolo Hochiki ESP (ALN-V/ASC) | Lazo 24 VDC | — | — | -10 °C a +60 °C | 98 × 98 × 24 mm (base) | 110 g | EN 54-7/5/11/17, LPCB, VdS, UL | Integración de equipos existentes | 25 |  |  | Variante económica de la gama | 0.0005108 | 0.007 | 24 | Protocolo Hochiki ESP (ALN-V/ASC) | Cualquier central con protocolo Hochiki ESP | N/A | N/A | N/A | N/A | N/A | N/A | N/A | N/A | N/A | N/A | N/A | N/A | N/A | N/A
417 | Hochiki | Alta | Japón | Módulo de monitoreo | CHQ-SIM | 1 entrada supervisada | Módulo direccionable ESP de monitoreo | Monitorea zonas convencionales y contactos | Lazo Hochiki ESP | Protocolo Hochiki ESP (ALN-V/ASC) | Lazo 24 VDC | — | — | -10 °C a +60 °C | 98 × 98 × 24 mm (base) | 110 g | EN 54-7/5/11/17, LPCB, VdS, UL | Integración de equipos existentes | 40 |  |  | Gama de entrada | 0.00062932 | 0.009 | 24 | Protocolo Hochiki ESP (ALN-V/ASC) | Cualquier central con protocolo Hochiki ESP | N/A | N/A | N/A | N/A | N/A | N/A | N/A | N/A | N/A | N/A | N/A | N/A | N/A | N/A
418 | Hochiki | Alta | Japón | Módulo de monitoreo | CHQ-MON (aislado) | 2 entradas | Módulo direccionable ESP de monitoreo | Monitorea zonas convencionales y contactos | Lazo Hochiki ESP | Protocolo Hochiki ESP (ALN-V/ASC) | Lazo 24 VDC | — | — | -10 °C a +60 °C | 98 × 98 × 24 mm (base) | 110 g | EN 54-7/5/11/17, LPCB, VdS, UL | Integración de equipos existentes | 55 |  |  | CHQ-SIM = módulo de entrada sencillo montaje DIN | 0.00056296 | 0.008 | 24 | Protocolo Hochiki ESP (ALN-V/ASC) | Cualquier central con protocolo Hochiki ESP | N/A | N/A | N/A | N/A | N/A | N/A | N/A | N/A | N/A | N/A | N/A | N/A | N/A | N/A
419 | Hochiki | Alta | Japón | Módulo de monitoreo | CHQ-MON (dual) | 2 entradas + aislador | Módulo direccionable ESP de monitoreo | Monitorea zonas convencionales y contactos | Lazo Hochiki ESP | Protocolo Hochiki ESP (ALN-V/ASC) | Lazo 24 VDC | — | — | -10 °C a +60 °C | 98 × 98 × 24 mm (base) | 110 g | EN 54-7/5/11/17, LPCB, VdS, UL | Integración de equipos existentes | 85 |  |  | Capacidad y rendimiento mejorados | 0.00047404 | 0.006 | 24 | Protocolo Hochiki ESP (ALN-V/ASC) | Cualquier central con protocolo Hochiki ESP | N/A | N/A | N/A | N/A | N/A | N/A | N/A | N/A | N/A | N/A | N/A | N/A | N/A | N/A
420 | Hochiki | Alta | Japón | Módulo de monitoreo | CHQ-SIM (mini) | 4 entradas | Módulo direccionable ESP de monitoreo | Monitorea zonas convencionales y contactos | Lazo Hochiki ESP | Protocolo Hochiki ESP (ALN-V/ASC) | Lazo 24 VDC | — | — | -10 °C a +60 °C | 98 × 98 × 24 mm (base) | 110 g | EN 54-7/5/11/17, LPCB, VdS, UL | Integración de equipos existentes | 125 |  |  | Tope de gama — máxima especificación | 0.00069884 | 0.01 | 24 | Protocolo Hochiki ESP (ALN-V/ASC) | Cualquier central con protocolo Hochiki ESP | N/A | N/A | N/A | N/A | N/A | N/A | N/A | N/A | N/A | N/A | N/A | N/A | N/A | N/A
421 | Hochiki | Alta | Japón | Módulo de control/relevador | CHQ-RC | 1 relevador | Módulo direccionable ESP de relevador | Controla equipos externos con supervisión | Lazo Hochiki ESP | Protocolo Hochiki ESP (ALN-V/ASC) | Lazo 24 VDC | — | — | -10 °C a +60 °C | 98 × 98 × 24 mm (base) | 115 g | EN 54-7/5/11/17, LPCB, VdS, UL | Control de HVAC y puertas | 30 |  |  | Variante económica de la gama | 0.000865 | 0.056 | 24 | Protocolo Hochiki ESP (ALN-V/ASC) | Cualquier central con protocolo Hochiki ESP | N/A | N/A | N/A | N/A | N/A | N/A | N/A | N/A | N/A | N/A | N/A | N/A | N/A | N/A
422 | Hochiki | Alta | Japón | Módulo de control/relevador | CHQ-RC/SI | 1 relevador SPDT | Módulo direccionable ESP de relevador | Controla equipos externos con supervisión | Lazo Hochiki ESP | Protocolo Hochiki ESP (ALN-V/ASC) | Lazo 24 VDC | — | — | -10 °C a +60 °C | 98 × 98 × 24 mm (base) | 115 g | EN 54-7/5/11/17, LPCB, VdS, UL | Control de HVAC y puertas | 45 |  |  | Gama de entrada | 0.0008206 | 0.052 | 24 | Protocolo Hochiki ESP (ALN-V/ASC) | Cualquier central con protocolo Hochiki ESP | N/A | N/A | N/A | N/A | N/A | N/A | N/A | N/A | N/A | N/A | N/A | N/A | N/A | N/A
423 | Hochiki | Alta | Japón | Módulo de control/relevador | CHQ-RC-2 | 2 relevadores | Módulo direccionable ESP de relevador | Controla equipos externos con supervisión | Lazo Hochiki ESP | Protocolo Hochiki ESP (ALN-V/ASC) | Lazo 24 VDC | — | — | -10 °C a +60 °C | 98 × 98 × 24 mm (base) | 115 g | EN 54-7/5/11/17, LPCB, VdS, UL | Control de HVAC y puertas | 60 |  |  | CHQ-RC/SI = versión con aislador de cortocircuito | 0.00059296 | 0.029 | 24 | Protocolo Hochiki ESP (ALN-V/ASC) | Cualquier central con protocolo Hochiki ESP | N/A | N/A | N/A | N/A | N/A | N/A | N/A | N/A | N/A | N/A | N/A | N/A | N/A | N/A
424 | Hochiki | Alta | Japón | Módulo de control/relevador | CHQ-RC (SPDT) | 2 relevadores + aislador | Módulo direccionable ESP de relevador | Controla equipos externos con supervisión | Lazo Hochiki ESP | Protocolo Hochiki ESP (ALN-V/ASC) | Lazo 24 VDC | — | — | -10 °C a +60 °C | 98 × 98 × 24 mm (base) | 115 g | EN 54-7/5/11/17, LPCB, VdS, UL | Control de HVAC y puertas | 90 |  |  | Capacidad y rendimiento mejorados | 0.00070184 | 0.04 | 24 | Protocolo Hochiki ESP (ALN-V/ASC) | Cualquier central con protocolo Hochiki ESP | N/A | N/A | N/A | N/A | N/A | N/A | N/A | N/A | N/A | N/A | N/A | N/A | N/A | N/A
425 | Hochiki | Alta | Japón | Módulo de control/relevador | CHQ-CM (control) | 4 relevadores | Módulo direccionable ESP de relevador | Controla equipos externos con supervisión | Lazo Hochiki ESP | Protocolo Hochiki ESP (ALN-V/ASC) | Lazo 24 VDC | — | — | -10 °C a +60 °C | 98 × 98 × 24 mm (base) | 115 g | EN 54-7/5/11/17, LPCB, VdS, UL | Control de HVAC y puertas | 130 |  |  | Tope de gama — máxima especificación | 0.0007648 | 0.046 | 24 | Protocolo Hochiki ESP (ALN-V/ASC) | Cualquier central con protocolo Hochiki ESP | N/A | N/A | N/A | N/A | N/A | N/A | N/A | N/A | N/A | N/A | N/A | N/A | N/A | N/A
426 | Hochiki | Alta | Japón | Terminal repetidora | No disponible en portafolio | [16 empty] | Hochiki no fabrica terminales; centrales compatibles incluyen repetidoras propias | N/A | N/A | N/A | N/A | N/A | N/A | N/A | N/A | N/A | N/A | N/A | N/A | N/A | N/A | N/A | N/A | N/A | N/A | N/A
427 | Hochiki | Alta | Japón | Detector de ducto | DCH-100 | Flujo 300 m³/min | Detector de ducto con cámara de flujo | Monitoreo de flujo, test plug | Zona 24 V / lazo ESP | Protocolo Hochiki ESP (ALN-V/ASC) | 24 VDC | — | — | -10 °C a +60 °C | Cámara 220 × 180 × 120 mm | 900 g | EN 54-7/5/11/17, LPCB, VdS, UL | Ductos de HVAC EN 54-7 | 80 |  |  | Variante económica de la gama | 0.075 | 0.113 | 24 | Protocolo Hochiki ESP (ALN-V/ASC) | Autónomo con relés de flujo; integrable a cualquier central | N/A | N/A | N/A | N/A | N/A | N/A | N/A | N/A | N/A | N/A | Muestreo de flujo en conducto (tubos de muestreo) | N/A | N/A | N/A
428 | Hochiki | Alta | Japón | Detector de ducto | DCH-200 | Flujo 500 m³/min | Detector de ducto con cámara de flujo | Monitoreo de flujo, test plug | Zona 24 V / lazo ESP | Protocolo Hochiki ESP (ALN-V/ASC) | 24 VDC | — | — | -10 °C a +60 °C | Cámara 220 × 180 × 120 mm | 900 g | EN 54-7/5/11/17, LPCB, VdS, UL | Ductos de HVAC EN 54-7 | 120 |  |  | Gama de entrada | 0.072 | 0.108 | 24 | Protocolo Hochiki ESP (ALN-V/ASC) | Autónomo con relés de flujo; integrable a cualquier central | N/A | N/A | N/A | N/A | N/A | N/A | N/A | N/A | N/A | N/A | Muestreo de flujo en conducto (tubos de muestreo) | N/A | N/A | N/A
429 | Hochiki | Alta | Japón | Detector de ducto | DCH-300 | Flujo 700 m³/min | Detector de ducto con cámara de flujo | Monitoreo de flujo, test plug | Zona 24 V / lazo ESP | Protocolo Hochiki ESP (ALN-V/ASC) | 24 VDC | — | — | -10 °C a +60 °C | Cámara 220 × 180 × 120 mm | 900 g | EN 54-7/5/11/17, LPCB, VdS, UL | Ductos de HVAC EN 54-7 | 165 |  |  | Sonda de flujo incluida | 0.075 | 0.112 | 24 | Protocolo Hochiki ESP (ALN-V/ASC) | Autónomo con relés de flujo; integrable a cualquier central | N/A | N/A | N/A | N/A | N/A | N/A | N/A | N/A | N/A | N/A | Muestreo de flujo en conducto (tubos de muestreo) | N/A | N/A | N/A
430 | Hochiki | Alta | Japón | Detector de ducto | DCH-100-E | Flujo 1,000 m³/min | Detector de ducto con cámara de flujo | Monitoreo de flujo, test plug | Zona 24 V / lazo ESP | Protocolo Hochiki ESP (ALN-V/ASC) | 24 VDC | — | — | -10 °C a +60 °C | Cámara 220 × 180 × 120 mm | 900 g | EN 54-7/5/11/17, LPCB, VdS, UL | Ductos de HVAC EN 54-7 | 245 |  |  | Capacidad y rendimiento mejorados | 0.044 | 0.066 | 24 | Protocolo Hochiki ESP (ALN-V/ASC) | Autónomo con relés de flujo; integrable a cualquier central | N/A | N/A | N/A | N/A | N/A | N/A | N/A | N/A | N/A | N/A | Muestreo de flujo en conducto (tubos de muestreo) | N/A | N/A | N/A
431 | Hochiki | Alta | Japón | Detector de ducto | DCH-400 | Flujo 1,500 m³/min | Detector de ducto con cámara de flujo | Monitoreo de flujo, test plug | Zona 24 V / lazo ESP | Protocolo Hochiki ESP (ALN-V/ASC) | 24 VDC | — | — | -10 °C a +60 °C | Cámara 220 × 180 × 120 mm | 900 g | EN 54-7/5/11/17, LPCB, VdS, UL | Ductos de HVAC EN 54-7 | 360 |  |  | Tope de gama — máxima especificación | 0.071 | 0.106 | 24 | Protocolo Hochiki ESP (ALN-V/ASC) | Autónomo con relés de flujo; integrable a cualquier central | N/A | N/A | N/A | N/A | N/A | N/A | N/A | N/A | N/A | N/A | Muestreo de flujo en conducto (tubos de muestreo) | N/A | N/A | N/A
432 | Hochiki | Alta | Japón | Aislador/base lazo | YBN-R/3-ISO | Básica | Base direccionable con aislador ESP | Separa cortos por sección de lazo | Lazo ESP | Protocolo Hochiki ESP (ALN-V/ASC) | Lazo 24 VDC | — | — | -10 °C a +60 °C | Ø 100 × 22 mm (base) | 95 g | EN 54-7/5/11/17, LPCB, VdS, UL | Protección del lazo EN 54-17 | 11 |  |  | Variante económica de la gama | 0.00030804 | 0.002 | 24 | Protocolo Hochiki ESP (ALN-V/ASC) | Centrales Cualquier central con protocolo Hochiki ESP | N/A | N/A | N/A | N/A | N/A | N/A | N/A | N/A | N/A | N/A | N/A | N/A | N/A | N/A
433 | Hochiki | Alta | Japón | Aislador/base lazo | YBN-R/3-ISO/SI | Con aislador | Base direccionable con aislador ESP | Separa cortos por sección de lazo | Lazo ESP | Protocolo Hochiki ESP (ALN-V/ASC) | Lazo 24 VDC | — | — | -10 °C a +60 °C | Ø 100 × 22 mm (base) | 95 g | EN 54-7/5/11/17, LPCB, VdS, UL | Protección del lazo EN 54-17 | 16 |  |  | Gama de entrada | 0.00045816 | 0.002 | 24 | Protocolo Hochiki ESP (ALN-V/ASC) | Centrales Cualquier central con protocolo Hochiki ESP | N/A | N/A | N/A | N/A | N/A | N/A | N/A | N/A | N/A | N/A | N/A | N/A | N/A | N/A
434 | Hochiki | Alta | Japón | Aislador/base lazo | YBN-R/4-ISO | Aislador + LED | Base direccionable con aislador ESP | Separa cortos por sección de lazo | Lazo ESP | Protocolo Hochiki ESP (ALN-V/ASC) | Lazo 24 VDC | — | — | -10 °C a +60 °C | Ø 100 × 22 mm (base) | 95 g | EN 54-7/5/11/17, LPCB, VdS, UL | Protección del lazo EN 54-17 | 20 |  |  | Compatible ALN-V/ATJ-E y otros ESP | 0.0004686 | 0.002 | 24 | Protocolo Hochiki ESP (ALN-V/ASC) | Centrales Cualquier central con protocolo Hochiki ESP | N/A | N/A | N/A | N/A | N/A | N/A | N/A | N/A | N/A | N/A | N/A | N/A | N/A | N/A
435 | Hochiki | Alta | Japón | Aislador/base lazo | CHQ-IB | Programable | Base direccionable con aislador ESP | Separa cortos por sección de lazo | Lazo ESP | Protocolo Hochiki ESP (ALN-V/ASC) | Lazo 24 VDC | — | — | -10 °C a +60 °C | Ø 100 × 22 mm (base) | 95 g | EN 54-7/5/11/17, LPCB, VdS, UL | Protección del lazo EN 54-17 | 30 |  |  | Capacidad y rendimiento mejorados | 0.00036932 | 0.002 | 24 | Protocolo Hochiki ESP (ALN-V/ASC) | Centrales Cualquier central con protocolo Hochiki ESP | N/A | N/A | N/A | N/A | N/A | N/A | N/A | N/A | N/A | N/A | N/A | N/A | N/A | N/A
436 | Hochiki | Alta | Japón | Aislador/base lazo | YBN-R/3-ISO-B | Programable + aislador | Base direccionable con aislador ESP | Separa cortos por sección de lazo | Lazo ESP | Protocolo Hochiki ESP (ALN-V/ASC) | Lazo 24 VDC | — | — | -10 °C a +60 °C | Ø 100 × 22 mm (base) | 95 g | EN 54-7/5/11/17, LPCB, VdS, UL | Protección del lazo EN 54-17 | 45 |  |  | Tope de gama — máxima especificación | 0.00055304 | 0.003 | 24 | Protocolo Hochiki ESP (ALN-V/ASC) | Centrales Cualquier central con protocolo Hochiki ESP | N/A | N/A | N/A | N/A | N/A | N/A | N/A | N/A | N/A | N/A | N/A | N/A | N/A | N/A
437 | System Sensor | Media | EE. UU. | Panel direccionable | No disponible en portafolio | [16 empty] | System Sensor es fabricante de dispositivos (no centrales) | N/A | N/A | N/A | N/A | N/A | N/A | N/A | N/A | N/A | N/A | N/A | N/A | N/A | N/A | N/A | N/A | N/A | N/A | N/A
438 | System Sensor | Media | EE. UU. | Panel convencional | No disponible en portafolio | [16 empty] | System Sensor es fabricante de dispositivos (no centrales) | N/A | N/A | N/A | N/A | N/A | N/A | N/A | N/A | N/A | N/A | N/A | N/A | N/A | N/A | N/A | N/A | N/A | N/A | N/A
439 | System Sensor | Media | EE. UU. | Humo convencional | i3 2WTA-B | Área 60 m² | Óptico fotoeléctrico i3 con estrobo | Serie i3 con modo coyote (drift) | Circuito 2 hilos 12/24 V | Circuito convencional 12/24 V (i3) | 12/24 VDC de central | — | — | 0 °C a +49 °C | Ø 130 × 45 mm | 280 g | UL 268, UL 464, FM | Habitaciones residenciales/hotel | 13 |  |  | Variante económica de la gama | 4.726e-05 | 0.047 | 24 | Circuito convencional 12/24 V (i3) | Cualquier central convencional 24 V (circuito ZA) | N/A | N/A | N/A | N/A | N/A | N/A | 60 | N/A | N/A | N/A | Volumétrica cilíndrica (montaje techo) | N/A | 2.5 | 6
440 | System Sensor | Media | EE. UU. | Humo convencional | i3 2WTAB | Área 80 m² | Óptico fotoeléctrico i3 con estrobo | Serie i3 con modo coyote (drift) | Circuito 2 hilos 12/24 V | Circuito convencional 12/24 V (i3) | 12/24 VDC de central | — | — | 0 °C a +49 °C | Ø 130 × 45 mm | 280 g | UL 268, UL 464, FM | Habitaciones residenciales/hotel | 20 |  |  | Gama de entrada | 3.387e-05 | 0.034 | 24 | Circuito convencional 12/24 V (i3) | Cualquier central convencional 24 V (circuito ZA) | N/A | N/A | N/A | N/A | N/A | N/A | 80 | N/A | N/A | N/A | Volumétrica cilíndrica (montaje techo) | N/A | 2.5 | 6
441 | System Sensor | Media | EE. UU. | Humo convencional | i3 4WTAB | Área 100 m² | Óptico fotoeléctrico i3 con estrobo | Serie i3 con modo coyote (drift) | Circuito 2 hilos 12/24 V | Circuito convencional 12/24 V (i3) | 12/24 VDC de central | — | — | 0 °C a +49 °C | Ø 130 × 45 mm | 280 g | UL 268, UL 464, FM | Habitaciones residenciales/hotel | 25 |  |  | Estrobo integrado 15 cd; opción 4WTAB de 4 hilos | 5.065e-05 | 0.051 | 24 | Circuito convencional 12/24 V (i3) | Cualquier central convencional 24 V (circuito ZA) | N/A | N/A | N/A | N/A | N/A | N/A | 100 | N/A | N/A | N/A | Volumétrica cilíndrica (montaje techo) | N/A | 2.5 | 6
442 | System Sensor | Media | EE. UU. | Humo convencional | i3 2WTR-B | Área 100 m² + modo drifter | Óptico fotoeléctrico i3 con estrobo | Serie i3 con modo coyote (drift) | Circuito 2 hilos 12/24 V | Circuito convencional 12/24 V (i3) | 12/24 VDC de central | — | — | 0 °C a +49 °C | Ø 130 × 45 mm | 280 g | UL 268, UL 464, FM | Habitaciones residenciales/hotel | 35 |  |  | Capacidad y rendimiento mejorados | 3.731e-05 | 0.037 | 24 | Circuito convencional 12/24 V (i3) | Cualquier central convencional 24 V (circuito ZA) | N/A | N/A | N/A | N/A | N/A | N/A | 100 | N/A | N/A | N/A | Volumétrica cilíndrica (montaje techo) | N/A | 2.5 | 6
443 | System Sensor | Media | EE. UU. | Humo convencional | PC1216 | Área 120 m² | Óptico fotoeléctrico i3 con estrobo | Serie i3 con modo coyote (drift) | Circuito 2 hilos 12/24 V | Circuito convencional 12/24 V (i3) | 12/24 VDC de central | — | — | 0 °C a +49 °C | Ø 130 × 45 mm | 280 g | UL 268, UL 464, FM | Habitaciones residenciales/hotel | 55 |  |  | Tope de gama — máxima especificación | 3.035e-05 | 0.03 | 24 | Circuito convencional 12/24 V (i3) | Cualquier central convencional 24 V (circuito ZA) | N/A | N/A | N/A | N/A | N/A | N/A | 120 | N/A | N/A | N/A | Volumétrica cilíndrica (montaje techo) | N/A | 2.5 | 6
444 | System Sensor | Media | EE. UU. | Humo direccionable | No disponible en portafolio | [16 empty] | Dispositivos direccionables vía Honeywell Notifier FSP-951 | N/A | N/A | N/A | N/A | N/A | N/A | N/A | N/A | N/A | N/A | N/A | N/A | N/A | N/A | N/A | N/A | N/A | N/A | N/A
445 | System Sensor | Media | EE. UU. | Térmico direccionable | No disponible en portafolio | [16 empty] | Dispositivos direccionables vía Honeywell Notifier FST-951 | N/A | N/A | N/A | N/A | N/A | N/A | N/A | N/A | N/A | N/A | N/A | N/A | N/A | N/A | N/A | N/A | N/A | N/A | N/A
446 | System Sensor | Media | EE. UU. | Multicriterio | No disponible en portafolio | [16 empty] | System Sensor no fabrica multicriterio; referencia Apollo Discovery | N/A | N/A | N/A | N/A | N/A | N/A | N/A | N/A | N/A | N/A | N/A | N/A | N/A | N/A | N/A | N/A | N/A | N/A | N/A
447 | System Sensor | Media | EE. UU. | Detector de llama | No disponible en portafolio | [16 empty] | System Sensor no fabrica detectores de llama; referencia Det-Tronics X3301 | N/A | N/A | N/A | N/A | N/A | N/A | N/A | N/A | N/A | N/A | N/A | N/A | N/A | N/A | N/A | N/A | N/A | N/A | N/A
448 | System Sensor | Media | EE. UU. | Aspiración (ASD) | No disponible en portafolio | [16 empty] | System Sensor no fabrica ASD; referencia VESDA (Xtralis) | N/A | N/A | N/A | N/A | N/A | N/A | N/A | N/A | N/A | N/A | N/A | N/A | N/A | N/A | N/A | N/A | N/A | N/A | N/A
449 | System Sensor | Media | EE. UU. | Lineal de haz | BEAM1224 | Alcance 50 m | Detector de humo por haz con reflector | Auto-compensación de deriva, test integrado | Zona alámbrica 24 V | Circuito convencional 12/24 V (i3) | 24 VDC | 80 mA | — | 0 °C a +49 °C | Transmisor/receptor 250 × 130 × 90 mm | 790 g | UL 268, UL 464, FM | Atrios, naves, techos altos UL | 310 |  |  | Variante económica de la gama | 0.046 | 0.066 | 24 | Circuito convencional 12/24 V (i3) | Circuitos convencionales 24 V (i3) (lazo con base receptora) | N/A | N/A | N/A | N/A | N/A | N/A | 550 | N/A | 50 | N/A | Lineal (haz proyectado) | N/A | 6 | 50
450 | System Sensor | Media | EE. UU. | Lineal de haz | BEAM1224S | Alcance 70 m | Detector de humo por haz con reflector | Auto-compensación de deriva, test integrado | Zona alámbrica 24 V | Circuito convencional 12/24 V (i3) | 24 VDC | 80 mA | — | 0 °C a +49 °C | Transmisor/receptor 250 × 130 × 90 mm | 790 g | UL 268, UL 464, FM | Atrios, naves, techos altos UL | 465 |  |  | Gama de entrada | 0.06 | 0.08 | 24 | Circuito convencional 12/24 V (i3) | Circuitos convencionales 24 V (i3) (lazo con base receptora) | N/A | N/A | N/A | N/A | N/A | N/A | 980 | N/A | 70 | N/A | Lineal (haz proyectado) | N/A | 6 | 70
451 | System Sensor | Media | EE. UU. | Lineal de haz | BEAM2000 | Alcance 100 m | Detector de humo por haz con reflector | Auto-compensación de deriva, test integrado | Zona alámbrica 24 V | Circuito convencional 12/24 V (i3) | 24 VDC | 80 mA | — | 0 °C a +49 °C | Transmisor/receptor 250 × 130 × 90 mm | 790 g | UL 268, UL 464, FM | Atrios, naves, techos altos UL | 620 |  |  | Detección 7-100 m con reflector incluido | 0.058 | 0.078 | 24 | Circuito convencional 12/24 V (i3) | Circuitos convencionales 24 V (i3) (lazo con base receptora) | N/A | N/A | N/A | N/A | N/A | N/A | 1400 | N/A | 100 | N/A | Lineal (haz proyectado) | N/A | 6 | 100
452 | System Sensor | Media | EE. UU. | Lineal de haz | BEAM1224-24 | 100 m auto-alineado | Detector de humo por haz con reflector | Auto-compensación de deriva, test integrado | Zona alámbrica 24 V | Circuito convencional 12/24 V (i3) | 24 VDC | 80 mA | — | 0 °C a +49 °C | Transmisor/receptor 250 × 130 × 90 mm | 790 g | UL 268, UL 464, FM | Atrios, naves, techos altos UL | 930 |  |  | Capacidad y rendimiento mejorados | 0.053 | 0.073 | 24 | Circuito convencional 12/24 V (i3) | Circuitos convencionales 24 V (i3) (lazo con base receptora) | N/A | N/A | N/A | N/A | N/A | N/A | 1300 | N/A | 100 | N/A | Lineal (haz proyectado) | N/A | 6 | 100
453 | System Sensor | Media | EE. UU. | Lineal de haz | BEAM-EX | 150 m auto-alineado | Detector de humo por haz con reflector | Auto-compensación de deriva, test integrado | Zona alámbrica 24 V | Circuito convencional 12/24 V (i3) | 24 VDC | 80 mA | — | 0 °C a +49 °C | Transmisor/receptor 250 × 130 × 90 mm | 790 g | UL 268, UL 464, FM | Atrios, naves, techos altos UL | 1360 |  |  | Tope de gama — máxima especificación | 0.059 | 0.079 | 24 | Circuito convencional 12/24 V (i3) | Circuitos convencionales 24 V (i3) (lazo con base receptora) | N/A | N/A | N/A | N/A | N/A | N/A | 2100 | N/A | 150 | N/A | Lineal (haz proyectado) | N/A | 6 | 150
454 | System Sensor | Media | EE. UU. | Estación manual | No disponible en portafolio | [16 empty] | Estaciones manuales bajo Fire-Lite BG-12 / Edwards SIGA-278 | N/A | N/A | N/A | N/A | N/A | N/A | N/A | N/A | N/A | N/A | N/A | N/A | N/A | N/A | N/A | N/A | N/A | N/A | N/A
455 | System Sensor | Media | EE. UU. | Sirena con estrobo | P2RL | 95 dB / 15 cd | Horn/strobe de pared | Candela seleccionable con DIP | Circuito NAC 12/24 V | Circuito convencional 12/24 V (i3) | 12/24 VDC NAC | — | — | 0 °C a +49 °C | 140 × 135 × 52 mm | 400 g | UL 268, UL 464, FM | Notificación interior UL (mercado universal) | 25 |  |  | Variante económica de la gama | 0.00030896 | 0.065 | 24 | Circuito convencional 12/24 V (i3) | Circuitos NAC 24 V sincronizados de cualquier central | N/A | N/A | N/A | N/A | N/A | N/A | N/A | N/A | N/A | N/A | N/A | 17.3 | 2 | 2.45
456 | System Sensor | Media | EE. UU. | Sirena con estrobo | P2RLK | 100 dB / 15 cd | Horn/strobe de pared | Candela seleccionable con DIP | Circuito NAC 12/24 V | Circuito convencional 12/24 V (i3) | 12/24 VDC NAC | — | — | 0 °C a +49 °C | 140 × 135 × 52 mm | 400 g | UL 268, UL 464, FM | Notificación interior UL (mercado universal) | 40 |  |  | Gama de entrada | 0.0005236 | 0.094 | 24 | Circuito convencional 12/24 V (i3) | Circuitos NAC 24 V sincronizados de cualquier central | N/A | N/A | N/A | N/A | N/A | N/A | N/A | N/A | N/A | N/A | N/A | 21.9 | 2 | 2.45
457 | System Sensor | Media | EE. UU. | Sirena con estrobo | P2RK | 105 dB / 15 cd | Horn/strobe de pared | Candela seleccionable con DIP | Circuito NAC 12/24 V | Circuito convencional 12/24 V (i3) | 12/24 VDC NAC | — | — | 0 °C a +49 °C | 140 × 135 × 52 mm | 400 g | UL 268, UL 464, FM | Notificación interior UL (mercado universal) | 50 |  |  | Versiones P2RLK (blanco) y P2RK (rojo) | 0.00059056 | 0.104 | 24 | Circuito convencional 12/24 V (i3) | Circuitos NAC 24 V sincronizados de cualquier central | N/A | N/A | N/A | N/A | N/A | N/A | N/A | N/A | N/A | N/A | N/A | 23.3 | 2 | 2.45
458 | System Sensor | Media | EE. UU. | Sirena con estrobo | P2RL-75 | 110 dB / 15 cd | Horn/strobe de pared | Candela seleccionable con DIP | Circuito NAC 12/24 V | Circuito convencional 12/24 V (i3) | 12/24 VDC NAC | — | — | 0 °C a +49 °C | 140 × 135 × 52 mm | 400 g | UL 268, UL 464, FM | Notificación interior UL (mercado universal) | 80 |  |  | Capacidad y rendimiento mejorados | 0.00082536 | 0.136 | 24 | Circuito convencional 12/24 V (i3) | Circuitos NAC 24 V sincronizados de cualquier central | N/A | N/A | N/A | N/A | N/A | N/A | N/A | N/A | N/A | N/A | N/A | 28.3 | 2 | 2.45
459 | System Sensor | Media | EE. UU. | Sirena con estrobo | P4RL | 110 dB / 30 cd | Horn/strobe de pared | Candela seleccionable con DIP | Circuito NAC 12/24 V | Circuito convencional 12/24 V (i3) | 12/24 VDC NAC | — | — | 0 °C a +49 °C | 140 × 135 × 52 mm | 400 g | UL 268, UL 464, FM | Notificación interior UL (mercado universal) | 115 |  |  | Tope de gama — máxima especificación | 0.00073744 | 0.124 | 24 | Circuito convencional 12/24 V (i3) | Circuitos NAC 24 V sincronizados de cualquier central | N/A | N/A | N/A | N/A | N/A | N/A | N/A | N/A | N/A | N/A | N/A | 26.4 | 2 | 2.45
460 | System Sensor | Media | EE. UU. | Módulo de monitoreo | No disponible en portafolio | [16 empty] | Módulos bajo Fire-Lite FRM-1 / Notifier FMM-1 (misma familia Honeywell) | N/A | N/A | N/A | N/A | N/A | N/A | N/A | N/A | N/A | N/A | N/A | N/A | N/A | N/A | N/A | N/A | N/A | N/A | N/A
461 | System Sensor | Media | EE. UU. | Módulo de control/relevador | No disponible en portafolio | [16 empty] | Módulos de relevador bajo Fire-Lite CRF-300 / Notifier FRM-1 | N/A | N/A | N/A | N/A | N/A | N/A | N/A | N/A | N/A | N/A | N/A | N/A | N/A | N/A | N/A | N/A | N/A | N/A | N/A
462 | System Sensor | Media | EE. UU. | Terminal repetidora | No disponible en portafolio | [16 empty] | System Sensor es fabricante de dispositivos (no terminales) | N/A | N/A | N/A | N/A | N/A | N/A | N/A | N/A | N/A | N/A | N/A | N/A | N/A | N/A | N/A | N/A | N/A | N/A | N/A
463 | System Sensor | Media | EE. UU. | Detector de ducto | D4120 | Flujo 300 m³/min | Detector fotoeléctrico de ducto | Cámara de flujo con sonda, test plug | Circuito convencional / lazo vía módulo | Circuito convencional 12/24 V (i3) | 24 VDC | — | — | 0 °C a +49 °C | Cámara 200 × 160 × 110 mm | 850 g | UL 268, UL 464, FM | Ductos de HVAC (referencia del mercado) | 95 |  |  | Variante económica de la gama | 0.05 | 0.076 | 24 | Circuito convencional 12/24 V (i3) | Autónomo con relés de flujo; integrable a cualquier central | N/A | N/A | N/A | N/A | N/A | N/A | N/A | N/A | N/A | N/A | Muestreo de flujo en conducto (tubos de muestreo) | N/A | N/A | N/A
464 | System Sensor | Media | EE. UU. | Detector de ducto | D4120P | Flujo 500 m³/min | Detector fotoeléctrico de ducto | Cámara de flujo con sonda, test plug | Circuito convencional / lazo vía módulo | Circuito convencional 12/24 V (i3) | 24 VDC | — | — | 0 °C a +49 °C | Cámara 200 × 160 × 110 mm | 850 g | UL 268, UL 464, FM | Ductos de HVAC (referencia del mercado) | 145 |  |  | Gama de entrada | 0.078 | 0.117 | 24 | Circuito convencional 12/24 V (i3) | Autónomo con relés de flujo; integrable a cualquier central | N/A | N/A | N/A | N/A | N/A | N/A | N/A | N/A | N/A | N/A | Muestreo de flujo en conducto (tubos de muestreo) | N/A | N/A | N/A
465 | System Sensor | Media | EE. UU. | Detector de ducto | D4S | Flujo 700 m³/min | Detector fotoeléctrico de ducto | Cámara de flujo con sonda, test plug | Circuito convencional / lazo vía módulo | Circuito convencional 12/24 V (i3) | 24 VDC | — | — | 0 °C a +49 °C | Cámara 200 × 160 × 110 mm | 850 g | UL 268, UL 464, FM | Ductos de HVAC (referencia del mercado) | 195 |  |  | Son compatible sondas A/B según ducto | 0.042 | 0.063 | 24 | Circuito convencional 12/24 V (i3) | Autónomo con relés de flujo; integrable a cualquier central | N/A | N/A | N/A | N/A | N/A | N/A | N/A | N/A | N/A | N/A | Muestreo de flujo en conducto (tubos de muestreo) | N/A | N/A | N/A
466 | System Sensor | Media | EE. UU. | Detector de ducto | D4120-24 | Flujo 1,000 m³/min | Detector fotoeléctrico de ducto | Cámara de flujo con sonda, test plug | Circuito convencional / lazo vía módulo | Circuito convencional 12/24 V (i3) | 24 VDC | — | — | 0 °C a +49 °C | Cámara 200 × 160 × 110 mm | 850 g | UL 268, UL 464, FM | Ductos de HVAC (referencia del mercado) | 290 |  |  | Capacidad y rendimiento mejorados | 0.051 | 0.077 | 24 | Circuito convencional 12/24 V (i3) | Autónomo con relés de flujo; integrable a cualquier central | N/A | N/A | N/A | N/A | N/A | N/A | N/A | N/A | N/A | N/A | Muestreo de flujo en conducto (tubos de muestreo) | N/A | N/A | N/A
467 | System Sensor | Media | EE. UU. | Detector de ducto | InnovairFlex-D4S | Flujo 1,500 m³/min | Detector fotoeléctrico de ducto | Cámara de flujo con sonda, test plug | Circuito convencional / lazo vía módulo | Circuito convencional 12/24 V (i3) | 24 VDC | — | — | 0 °C a +49 °C | Cámara 200 × 160 × 110 mm | 850 g | UL 268, UL 464, FM | Ductos de HVAC (referencia del mercado) | 425 |  |  | Tope de gama — máxima especificación | 0.048 | 0.072 | 24 | Circuito convencional 12/24 V (i3) | Autónomo con relés de flujo; integrable a cualquier central | N/A | N/A | N/A | N/A | N/A | N/A | N/A | N/A | N/A | N/A | Muestreo de flujo en conducto (tubos de muestreo) | N/A | N/A | N/A
468 | System Sensor | Media | EE. UU. | Aislador/base lazo | No disponible en portafolio | [16 empty] | Aisladores bajo Fire-Lite ISO-X / Apollo 45681-279 | N/A | N/A | N/A | N/A | N/A | N/A | N/A | N/A | N/A | N/A | N/A | N/A | N/A | N/A | N/A | N/A | N/A | N/A | N/A
469 | GST | Media | China | Panel direccionable | GST200 | 2 lazos · 486 puntos | Central direccionable con LCD | Programación en sitio, red RS485 | Red GST / módulo GSM opcional | Protocolo GST (bus propio) | 220 VAC · baterías 12 V 12 Ah | 350 mA en reposo | — | 0 °C a +50 °C | 400 × 300 × 110 mm | 10 kg | CE, EN 54-2/4/7/5 | Edificios medianos (buena relación costo) | 490 |  |  | Variante económica de la gama | 0.35 | 2.295 | 24 | Protocolo GST (bus propio) | Central maestra — Centrales GST5000/GST200 (protocolo GST) | 0.35 | 2.295 | 6 | N/A | 2 | 486 | N/A | N/A | N/A | N/A | N/A | N/A | N/A | N/A
470 | GST | Media | China | Panel direccionable | GST5000 | 2 lazos · 486 puntos | Central direccionable con LCD | Programación en sitio, red RS485 | Red GST / módulo GSM opcional | Protocolo GST (bus propio) | 220 VAC · baterías 12 V 12 Ah | 350 mA en reposo | — | 0 °C a +50 °C | 400 × 300 × 110 mm | 10 kg | CE, EN 54-2/4/7/5 | Edificios medianos (buena relación costo) | 735 |  |  | Gama de entrada | 0.35 | 1.245 | 24 | Protocolo GST (bus propio) | Central maestra — Centrales GST5000/GST200 (protocolo GST) | 0.35 | 1.245 | 6 | N/A | 2 | 486 | N/A | N/A | N/A | N/A | N/A | N/A | N/A | N/A
471 | GST | Media | China | Panel direccionable | GST500 | 2 lazos · 486 puntos | Central direccionable con LCD | Programación en sitio, red RS485 | Red GST / módulo GSM opcional | Protocolo GST (bus propio) | 220 VAC · baterías 12 V 12 Ah | 350 mA en reposo | — | 0 °C a +50 °C | 400 × 300 × 110 mm | 10 kg | CE, EN 54-2/4/7/5 | Edificios medianos (buena relación costo) | 980 |  |  | Plataforma GST con red en cascada | 0.35 | 1.208 | 24 | Protocolo GST (bus propio) | Central maestra — Centrales GST5000/GST200 (protocolo GST) | 0.35 | 1.208 | 6 | N/A | 2 | 486 | N/A | N/A | N/A | N/A | N/A | N/A | N/A | N/A
472 | GST | Media | China | Panel direccionable | GST10000 | 2 lazos · 486 puntos | Central direccionable con LCD | Programación en sitio, red RS485 | Red GST / módulo GSM opcional | Protocolo GST (bus propio) | 220 VAC · baterías 12 V 12 Ah | 350 mA en reposo | — | 0 °C a +50 °C | 400 × 300 × 110 mm | 10 kg | CE, EN 54-2/4/7/5 | Edificios medianos (buena relación costo) | 1470 |  |  | Capacidad y rendimiento mejorados | 0.35 | 1.536 | 24 | Protocolo GST (bus propio) | Central maestra — Centrales GST5000/GST200 (protocolo GST) | 0.35 | 1.536 | 6 | N/A | 2 | 486 | N/A | N/A | N/A | N/A | N/A | N/A | N/A | N/A
473 | GST | Media | China | Panel direccionable | GST5000-2L | 2 lazos · 486 puntos | Central direccionable con LCD | Programación en sitio, red RS485 | Red GST / módulo GSM opcional | Protocolo GST (bus propio) | 220 VAC · baterías 12 V 12 Ah | 350 mA en reposo | — | 0 °C a +50 °C | 400 × 300 × 110 mm | 10 kg | CE, EN 54-2/4/7/5 | Edificios medianos (buena relación costo) | 2155 |  |  | Tope de gama — máxima especificación | 0.35 | 1.261 | 24 | Protocolo GST (bus propio) | Central maestra — Centrales GST5000/GST200 (protocolo GST) | 0.35 | 1.261 | 6 | N/A | 2 | 486 | N/A | N/A | N/A | N/A | N/A | N/A | N/A | N/A
474 | GST | Media | China | Panel convencional | GST200 | 2 zonas · 20 puntos | Central convencional compacta | Circuito de sirenas 1 A | — | Protocolo GST (bus propio) | 220 VAC · baterías 12 V 4.5 Ah | 120 mA en reposo | — | 0 °C a +50 °C | 300 × 240 × 85 mm | 4.5 kg | CE, EN 54-2/4/7/5 | Instalaciones pequeñas | 145 |  |  | Variante económica de la gama | 0.12 | 2.295 | 24 | Protocolo GST (bus propio) | Central maestra — Centrales GST5000/GST200 (protocolo GST) | 0.12 | 2.295 | 2.5 | 2 | N/A | N/A | N/A | N/A | N/A | N/A | N/A | N/A | N/A | N/A
475 | GST | Media | China | Panel convencional | GST200-2 | 2 zonas · 20 puntos | Central convencional compacta | Circuito de sirenas 1 A | — | Protocolo GST (bus propio) | 220 VAC · baterías 12 V 4.5 Ah | 120 mA en reposo | — | 0 °C a +50 °C | 300 × 240 × 85 mm | 4.5 kg | CE, EN 54-2/4/7/5 | Instalaciones pequeñas | 220 |  |  | Gama de entrada | 0.12 | 2.877 | 24 | Protocolo GST (bus propio) | Central maestra — Centrales GST5000/GST200 (protocolo GST) | 0.12 | 2.877 | 2.5 | 2 | N/A | N/A | N/A | N/A | N/A | N/A | N/A | N/A | N/A | N/A
476 | GST | Media | China | Panel convencional | GST400 | 2 zonas · 20 puntos | Central convencional compacta | Circuito de sirenas 1 A | — | Protocolo GST (bus propio) | 220 VAC · baterías 12 V 4.5 Ah | 120 mA en reposo | — | 0 °C a +50 °C | 300 × 240 × 85 mm | 4.5 kg | CE, EN 54-2/4/7/5 | Instalaciones pequeñas | 295 |  |  | Ideal para locales de 2-6 detectores | 0.12 | 3.011 | 24 | Protocolo GST (bus propio) | Central maestra — Centrales GST5000/GST200 (protocolo GST) | 0.12 | 3.011 | 2.5 | 2 | N/A | N/A | N/A | N/A | N/A | N/A | N/A | N/A | N/A | N/A
477 | GST | Media | China | Panel convencional | GST100 | 2 zonas · 20 puntos | Central convencional compacta | Circuito de sirenas 1 A | — | Protocolo GST (bus propio) | 220 VAC · baterías 12 V 4.5 Ah | 120 mA en reposo | — | 0 °C a +50 °C | 300 × 240 × 85 mm | 4.5 kg | CE, EN 54-2/4/7/5 | Instalaciones pequeñas | 440 |  |  | Capacidad y rendimiento mejorados | 0.12 | 1.57 | 24 | Protocolo GST (bus propio) | Central maestra — Centrales GST5000/GST200 (protocolo GST) | 0.12 | 1.57 | 2.5 | 2 | N/A | N/A | N/A | N/A | N/A | N/A | N/A | N/A | N/A | N/A
478 | GST | Media | China | Panel convencional | GST200-4 | 2 zonas · 20 puntos | Central convencional compacta | Circuito de sirenas 1 A | — | Protocolo GST (bus propio) | 220 VAC · baterías 12 V 4.5 Ah | 120 mA en reposo | — | 0 °C a +50 °C | 300 × 240 × 85 mm | 4.5 kg | CE, EN 54-2/4/7/5 | Instalaciones pequeñas | 645 |  |  | Tope de gama — máxima especificación | 0.12 | 1.846 | 24 | Protocolo GST (bus propio) | Central maestra — Centrales GST5000/GST200 (protocolo GST) | 0.12 | 1.846 | 2.5 | 2 | N/A | N/A | N/A | N/A | N/A | N/A | N/A | N/A | N/A | N/A
479 | GST | Media | China | Humo convencional | JTY-GD-G3 | Área 60 m² | Óptico fotoeléctrico convencional | Compensación de deriva, LED | Zona 24 V convencional | Protocolo GST (bus propio) | 24 VDC de central | — | — | 0 °C a +50 °C | Ø 100 × 42 mm + base | 145 g | CE, EN 54-2/4/7/5 | Interior general | 8 |  |  | Variante económica de la gama | 4.958e-05 | 0.05 | 24 | Protocolo GST (bus propio) | Cualquier central convencional 24 V (circuito ZA) | N/A | N/A | N/A | N/A | N/A | N/A | 60 | N/A | N/A | N/A | Volumétrica cilíndrica (montaje techo) | N/A | 2.5 | 6
480 | GST | Media | China | Humo convencional | JTY-GD-3000 | Área 80 m² | Óptico fotoeléctrico convencional | Compensación de deriva, LED | Zona 24 V convencional | Protocolo GST (bus propio) | 24 VDC de central | — | — | 0 °C a +50 °C | Ø 100 × 42 mm + base | 145 g | CE, EN 54-2/4/7/5 | Interior general | 12 |  |  | Gama de entrada | 5.508e-05 | 0.055 | 24 | Protocolo GST (bus propio) | Cualquier central convencional 24 V (circuito ZA) | N/A | N/A | N/A | N/A | N/A | N/A | 80 | N/A | N/A | N/A | Volumétrica cilíndrica (montaje techo) | N/A | 2.5 | 6
481 | GST | Media | China | Humo convencional | JTY-GD-G3T | Área 100 m² | Óptico fotoeléctrico convencional | Compensación de deriva, LED | Zona 24 V convencional | Protocolo GST (bus propio) | 24 VDC de central | — | — | 0 °C a +50 °C | Ø 100 × 42 mm + base | 145 g | CE, EN 54-2/4/7/5 | Interior general | 16 |  |  | Base estándar incluida | 4.11e-05 | 0.041 | 24 | Protocolo GST (bus propio) | Cualquier central convencional 24 V (circuito ZA) | N/A | N/A | N/A | N/A | N/A | N/A | 100 | N/A | N/A | N/A | Volumétrica cilíndrica (montaje techo) | N/A | 2.5 | 6
482 | GST | Media | China | Humo convencional | JTY-GD-HA | Área 100 m² + modo drifter | Óptico fotoeléctrico convencional | Compensación de deriva, LED | Zona 24 V convencional | Protocolo GST (bus propio) | 24 VDC de central | — | — | 0 °C a +50 °C | Ø 100 × 42 mm + base | 145 g | CE, EN 54-2/4/7/5 | Interior general | 20 |  |  | Capacidad y rendimiento mejorados | 4.229e-05 | 0.042 | 24 | Protocolo GST (bus propio) | Cualquier central convencional 24 V (circuito ZA) | N/A | N/A | N/A | N/A | N/A | N/A | 100 | N/A | N/A | N/A | Volumétrica cilíndrica (montaje techo) | N/A | 2.5 | 6
483 | GST | Media | China | Humo convencional | JTY-GD-G5 | Área 120 m² | Óptico fotoeléctrico convencional | Compensación de deriva, LED | Zona 24 V convencional | Protocolo GST (bus propio) | 24 VDC de central | — | — | 0 °C a +50 °C | Ø 100 × 42 mm + base | 145 g | CE, EN 54-2/4/7/5 | Interior general | 35 |  |  | Tope de gama — máxima especificación | 5.138e-05 | 0.051 | 24 | Protocolo GST (bus propio) | Cualquier central convencional 24 V (circuito ZA) | N/A | N/A | N/A | N/A | N/A | N/A | 120 | N/A | N/A | N/A | Volumétrica cilíndrica (montaje techo) | N/A | 2.5 | 6
484 | GST | Media | China | Humo direccionable | JTY-GD-GST5000 | Área 60 m² | Óptico direccionable | Direccionamiento por interruptor | Lazo GST | Protocolo GST (bus propio) | Lazo 24 VDC | — | — | 0 °C a +50 °C | Ø 100 × 42 mm + base | 150 g | CE, EN 54-2/4/7/5 | Interior general | 14 |  |  | Variante económica de la gama | 0.00011753 | 0.005 | 24 | Protocolo GST (bus propio) | Centrales GST5000/GST200 (protocolo GST) | N/A | N/A | N/A | N/A | N/A | N/A | 60 | N/A | N/A | N/A | Volumétrica cilíndrica (montaje techo) | N/A | 2.5 | 6
485 | GST | Media | China | Humo direccionable | JTY-GD-GST9611 | Área 80 m² | Óptico direccionable | Direccionamiento por interruptor | Lazo GST | Protocolo GST (bus propio) | Lazo 24 VDC | — | — | 0 °C a +50 °C | Ø 100 × 42 mm + base | 150 g | CE, EN 54-2/4/7/5 | Interior general | 20 |  |  | Gama de entrada | 6.538e-05 | 0.002 | 24 | Protocolo GST (bus propio) | Centrales GST5000/GST200 (protocolo GST) | N/A | N/A | N/A | N/A | N/A | N/A | 80 | N/A | N/A | N/A | Volumétrica cilíndrica (montaje techo) | N/A | 2.5 | 6
486 | GST | Media | China | Humo direccionable | JTY-GD-GST5000B | Área 100 m² | Óptico direccionable | Direccionamiento por interruptor | Lazo GST | Protocolo GST (bus propio) | Lazo 24 VDC | — | — | 0 °C a +50 °C | Ø 100 × 42 mm + base | 150 g | CE, EN 54-2/4/7/5 | Interior general | 25 |  |  | Compatible con toda la serie GST | 0.00010831 | 0.004 | 24 | Protocolo GST (bus propio) | Centrales GST5000/GST200 (protocolo GST) | N/A | N/A | N/A | N/A | N/A | N/A | 100 | N/A | N/A | N/A | Volumétrica cilíndrica (montaje techo) | N/A | 2.5 | 6
487 | GST | Media | China | Humo direccionable | JTY-GD-GST5000C | Área 100 m² + direccionamiento | Óptico direccionable | Direccionamiento por interruptor | Lazo GST | Protocolo GST (bus propio) | Lazo 24 VDC | — | — | 0 °C a +50 °C | Ø 100 × 42 mm + base | 150 g | CE, EN 54-2/4/7/5 | Interior general | 40 |  |  | Capacidad y rendimiento mejorados | 0.0001074 | 0.004 | 24 | Protocolo GST (bus propio) | Centrales GST5000/GST200 (protocolo GST) | N/A | N/A | N/A | N/A | N/A | N/A | 100 | N/A | N/A | N/A | Volumétrica cilíndrica (montaje techo) | N/A | 2.5 | 6
488 | GST | Media | China | Humo direccionable | JTY-GD-GST5001 | Área 120 m² | Óptico direccionable | Direccionamiento por interruptor | Lazo GST | Protocolo GST (bus propio) | Lazo 24 VDC | — | — | 0 °C a +50 °C | Ø 100 × 42 mm + base | 150 g | CE, EN 54-2/4/7/5 | Interior general | 60 |  |  | Tope de gama — máxima especificación | 7.488e-05 | 0.003 | 24 | Protocolo GST (bus propio) | Centrales GST5000/GST200 (protocolo GST) | N/A | N/A | N/A | N/A | N/A | N/A | 120 | N/A | N/A | N/A | Volumétrica cilíndrica (montaje techo) | N/A | 2.5 | 6
489 | GST | Media | China | Térmico direccionable | JTW-ZDM-GST85B | Clase A1R | Termovelocimétrico direccionable | Clase A1R/A2S | Lazo GST | Protocolo GST (bus propio) | Lazo 24 VDC | — | — | 0 °C a +50 °C | Ø 100 × 42 mm + base | 148 g | CE, EN 54-2/4/7/5 | Cocinas y cuartos técnicos | 13 |  |  | Variante económica de la gama | 0.00010644 | 0.005 | 24 | Protocolo GST (bus propio) | Centrales GST5000/GST200 (protocolo GST) | N/A | N/A | N/A | N/A | N/A | N/A | 59 | N/A | N/A | N/A | Volumétrica cilíndrica (montaje techo) | N/A | 2.5 | 6
490 | GST | Media | China | Térmico direccionable | JTW-ZCD-G3N | Clase A1S | Termovelocimétrico direccionable | Clase A1R/A2S | Lazo GST | Protocolo GST (bus propio) | Lazo 24 VDC | — | — | 0 °C a +50 °C | Ø 100 × 42 mm + base | 148 g | CE, EN 54-2/4/7/5 | Cocinas y cuartos técnicos | 20 |  |  | Gama de entrada | 7.778e-05 | 0.003 | 24 | Protocolo GST (bus propio) | Centrales GST5000/GST200 (protocolo GST) | N/A | N/A | N/A | N/A | N/A | N/A | 49 | N/A | N/A | N/A | Volumétrica cilíndrica (montaje techo) | N/A | 2.5 | 6
491 | GST | Media | China | Térmico direccionable | JTW-ZDM-GST85A | Clase A2S | Termovelocimétrico direccionable | Clase A1R/A2S | Lazo GST | Protocolo GST (bus propio) | Lazo 24 VDC | — | — | 0 °C a +50 °C | Ø 100 × 42 mm + base | 148 g | CE, EN 54-2/4/7/5 | Cocinas y cuartos técnicos | 25 |  |  | Base común con humo GST | 9.522e-05 | 0.004 | 24 | Protocolo GST (bus propio) | Centrales GST5000/GST200 (protocolo GST) | N/A | N/A | N/A | N/A | N/A | N/A | 55 | N/A | N/A | N/A | Volumétrica cilíndrica (montaje techo) | N/A | 2.5 | 6
492 | GST | Media | China | Térmico direccionable | JTW-BD-GST9612 | A2S + compensación deriva | Termovelocimétrico direccionable | Clase A1R/A2S | Lazo GST | Protocolo GST (bus propio) | Lazo 24 VDC | — | — | 0 °C a +50 °C | Ø 100 × 42 mm + base | 148 g | CE, EN 54-2/4/7/5 | Cocinas y cuartos técnicos | 35 |  |  | Capacidad y rendimiento mejorados | 8.673e-05 | 0.004 | 24 | Protocolo GST (bus propio) | Centrales GST5000/GST200 (protocolo GST) | N/A | N/A | N/A | N/A | N/A | N/A | 52 | N/A | N/A | N/A | Volumétrica cilíndrica (montaje techo) | N/A | 2.5 | 6
493 | GST | Media | China | Térmico direccionable | JTW-ZDM-GST85C | CS + compensación | Termovelocimétrico direccionable | Clase A1R/A2S | Lazo GST | Protocolo GST (bus propio) | Lazo 24 VDC | — | — | 0 °C a +50 °C | Ø 100 × 42 mm + base | 148 g | CE, EN 54-2/4/7/5 | Cocinas y cuartos técnicos | 55 |  |  | Tope de gama — máxima especificación | 7.316e-05 | 0.003 | 24 | Protocolo GST (bus propio) | Centrales GST5000/GST200 (protocolo GST) | N/A | N/A | N/A | N/A | N/A | N/A | 48 | N/A | N/A | N/A | Volumétrica cilíndrica (montaje techo) | N/A | 2.5 | 6
494 | GST | Media | China | Multicriterio | No disponible en portafolio | [16 empty] | GST usa JTY-GD-G3 + algoritmos; multicriterio en Apollo Discovery | N/A | N/A | N/A | N/A | N/A | N/A | N/A | N/A | N/A | N/A | N/A | N/A | N/A | N/A | N/A | N/A | N/A | N/A | N/A
495 | GST | Media | China | Detector de llama | No disponible en portafolio | [16 empty] | GST no fabrica detectores de llama; referencia Det-Tronics X3301 | N/A | N/A | N/A | N/A | N/A | N/A | N/A | N/A | N/A | N/A | N/A | N/A | N/A | N/A | N/A | N/A | N/A | N/A | N/A
496 | GST | Media | China | Aspiración (ASD) | No disponible en portafolio | [16 empty] | GST no fabrica ASD; referencia VESDA (Xtralis) | N/A | N/A | N/A | N/A | N/A | N/A | N/A | N/A | N/A | N/A | N/A | N/A | N/A | N/A | N/A | N/A | N/A | N/A | N/A
497 | GST | Media | China | Lineal de haz | No disponible en portafolio | [16 empty] | GST no fabrica haz proyectado; referencia Bosch D296 | N/A | N/A | N/A | N/A | N/A | N/A | N/A | N/A | N/A | N/A | N/A | N/A | N/A | N/A | N/A | N/A | N/A | N/A | N/A
498 | GST | Media | China | Estación manual | J-SAP-M-GST9113 | Simple acción | Palanca simple acción con vidrio | Rearme con llave, LED | Lazo GST | Protocolo GST (bus propio) | Lazo 24 VDC | — | — | 0 °C a +50 °C | 93 × 93 × 33 mm | 175 g | CE, EN 54-2/4/7/5 | Vías de evacuación | 11 |  |  | Variante económica de la gama | 0.00031666 | 0.004 | 24 | Protocolo GST (bus propio) | Centrales GST5000/GST200 (protocolo GST) | N/A | N/A | N/A | N/A | N/A | N/A | N/A | N/A | N/A | N/A | N/A | N/A | 1.05 | 1.4
499 | GST | Media | China | Estación manual | J-SAP-M-GST9112 | Simple acción rearmable | Palanca simple acción con vidrio | Rearme con llave, LED | Lazo GST | Protocolo GST (bus propio) | Lazo 24 VDC | — | — | 0 °C a +50 °C | 93 × 93 × 33 mm | 175 g | CE, EN 54-2/4/7/5 | Vías de evacuación | 16 |  |  | Gama de entrada | 0.00038648 | 0.005 | 24 | Protocolo GST (bus propio) | Centrales GST5000/GST200 (protocolo GST) | N/A | N/A | N/A | N/A | N/A | N/A | N/A | N/A | N/A | N/A | N/A | N/A | 1.05 | 1.4
500 | GST | Media | China | Estación manual | J-SAP-M-GST9115 | Doble acción | Palanca simple acción con vidrio | Rearme con llave, LED | Lazo GST | Protocolo GST (bus propio) | Lazo 24 VDC | — | — | 0 °C a +50 °C | 93 × 93 × 33 mm | 175 g | CE, EN 54-2/4/7/5 | Vías de evacuación | 20 |  |  | Versión direccionable y convencional | 0.00030444 | 0.004 | 24 | Protocolo GST (bus propio) | Centrales GST5000/GST200 (protocolo GST) | N/A | N/A | N/A | N/A | N/A | N/A | N/A | N/A | N/A | N/A | N/A | N/A | 1.05 | 1.4
501 | GST | Media | China | Estación manual | J-SAP-M-9113R | Doble acción + indicador | Palanca simple acción con vidrio | Rearme con llave, LED | Lazo GST | Protocolo GST (bus propio) | Lazo 24 VDC | — | — | 0 °C a +50 °C | 93 × 93 × 33 mm | 175 g | CE, EN 54-2/4/7/5 | Vías de evacuación | 30 |  |  | Capacidad y rendimiento mejorados | 0.00034276 | 0.004 | 24 | Protocolo GST (bus propio) | Centrales GST5000/GST200 (protocolo GST) | N/A | N/A | N/A | N/A | N/A | N/A | N/A | N/A | N/A | N/A | N/A | N/A | 1.05 | 1.4
502 | GST | Media | China | Estación manual | J-SAP-M-GST9116 | Direccionable con aislador | Palanca simple acción con vidrio | Rearme con llave, LED | Lazo GST | Protocolo GST (bus propio) | Lazo 24 VDC | — | — | 0 °C a +50 °C | 93 × 93 × 33 mm | 175 g | CE, EN 54-2/4/7/5 | Vías de evacuación | 45 |  |  | Tope de gama — máxima especificación | 0.00033442 | 0.004 | 24 | Protocolo GST (bus propio) | Centrales GST5000/GST200 (protocolo GST) | N/A | N/A | N/A | N/A | N/A | N/A | N/A | N/A | N/A | N/A | N/A | N/A | 1.05 | 1.4
503 | GST | Media | China | Sirena con estrobo | HX-100B | 95 dB / 15 cd | Sirena de lazo/convencional | Tonos seleccionables | Lazo GST / NAC 24 V | Protocolo GST (bus propio) | 24 VDC | — | — | 0 °C a +50 °C | Ø 140 × 60 mm | 320 g | CE, EN 54-2/4/7/5 | Notificación interior | 14 |  |  | Variante económica de la gama | 0.00042512 | 0.081 | 24 | Protocolo GST (bus propio) | Circuitos NAC 24 V sincronizados de cualquier central | N/A | N/A | N/A | N/A | N/A | N/A | N/A | N/A | N/A | N/A | N/A | 19.8 | 2 | 2.45
504 | GST | Media | China | Sirena con estrobo | HX-100F | 100 dB / 15 cd | Sirena de lazo/convencional | Tonos seleccionables | Lazo GST / NAC 24 V | Protocolo GST (bus propio) | 24 VDC | — | — | 0 °C a +50 °C | Ø 140 × 60 mm | 320 g | CE, EN 54-2/4/7/5 | Notificación interior | 20 |  |  | Gama de entrada | 0.00032448 | 0.067 | 24 | Protocolo GST (bus propio) | Circuitos NAC 24 V sincronizados de cualquier central | N/A | N/A | N/A | N/A | N/A | N/A | N/A | N/A | N/A | N/A | N/A | 17.6 | 2 | 2.45
505 | GST | Media | China | Sirena con estrobo | HX-100D | 105 dB / 15 cd | Sirena de lazo/convencional | Tonos seleccionables | Lazo GST / NAC 24 V | Protocolo GST (bus propio) | 24 VDC | — | — | 0 °C a +50 °C | Ø 140 × 60 mm | 320 g | CE, EN 54-2/4/7/5 | Notificación interior | 25 |  |  | Versión con estrobo HX-100F disponible | 0.00089784 | 0.146 | 24 | Protocolo GST (bus propio) | Circuitos NAC 24 V sincronizados de cualquier central | N/A | N/A | N/A | N/A | N/A | N/A | N/A | N/A | N/A | N/A | N/A | 29.8 | 2 | 2.45
506 | GST | Media | China | Sirena con estrobo | HX-200B | 110 dB / 15 cd | Sirena de lazo/convencional | Tonos seleccionables | Lazo GST / NAC 24 V | Protocolo GST (bus propio) | 24 VDC | — | — | 0 °C a +50 °C | Ø 140 × 60 mm | 320 g | CE, EN 54-2/4/7/5 | Notificación interior | 40 |  |  | Capacidad y rendimiento mejorados | 0.00031232 | 0.065 | 24 | Protocolo GST (bus propio) | Circuitos NAC 24 V sincronizados de cualquier central | N/A | N/A | N/A | N/A | N/A | N/A | N/A | N/A | N/A | N/A | N/A | 17.4 | 2 | 2.45
507 | GST | Media | China | Sirena con estrobo | HX-100B/T | 110 dB / 30 cd | Sirena de lazo/convencional | Tonos seleccionables | Lazo GST / NAC 24 V | Protocolo GST (bus propio) | 24 VDC | — | — | 0 °C a +50 °C | Ø 140 × 60 mm | 320 g | CE, EN 54-2/4/7/5 | Notificación interior | 60 |  |  | Tope de gama — máxima especificación | 0.00031656 | 0.066 | 24 | Protocolo GST (bus propio) | Circuitos NAC 24 V sincronizados de cualquier central | N/A | N/A | N/A | N/A | N/A | N/A | N/A | N/A | N/A | N/A | N/A | 17.5 | 2 | 2.45
508 | GST | Media | China | Módulo de monitoreo | GST-LD-KZ014 | 1 entrada | Módulo direccionable de monitoreo GST | Monitorea zonas convencionales y contactos | Lazo GST | Protocolo GST (bus propio) | Lazo 24 VDC | — | — | 0 °C a +50 °C | 110 × 80 × 30 mm | 150 g | CE, EN 54-2/4/7/5 | Integración de equipos existentes | 16 |  |  | Variante económica de la gama | 0.00044092 | 0.006 | 24 | Protocolo GST (bus propio) | Centrales GST5000/GST200 (protocolo GST) | N/A | N/A | N/A | N/A | N/A | N/A | N/A | N/A | N/A | N/A | N/A | N/A | N/A | N/A
509 | GST | Media | China | Módulo de monitoreo | GST-LD-KZ014R | 1 entrada supervisada | Módulo direccionable de monitoreo GST | Monitorea zonas convencionales y contactos | Lazo GST | Protocolo GST (bus propio) | Lazo 24 VDC | — | — | 0 °C a +50 °C | 110 × 80 × 30 mm | 150 g | CE, EN 54-2/4/7/5 | Integración de equipos existentes | 20 |  |  | Gama de entrada | 0.0005436 | 0.008 | 24 | Protocolo GST (bus propio) | Centrales GST5000/GST200 (protocolo GST) | N/A | N/A | N/A | N/A | N/A | N/A | N/A | N/A | N/A | N/A | N/A | N/A | N/A | N/A
510 | GST | Media | China | Módulo de monitoreo | GST-LD-KZ014B | 2 entradas | Módulo direccionable de monitoreo GST | Monitorea zonas convencionales y contactos | Lazo GST | Protocolo GST (bus propio) | Lazo 24 VDC | — | — | 0 °C a +50 °C | 110 × 80 × 30 mm | 150 g | CE, EN 54-2/4/7/5 | Integración de equipos existentes | 30 |  |  | KZ014R = versión con aislador de lazo | 0.00045768 | 0.006 | 24 | Protocolo GST (bus propio) | Centrales GST5000/GST200 (protocolo GST) | N/A | N/A | N/A | N/A | N/A | N/A | N/A | N/A | N/A | N/A | N/A | N/A | N/A | N/A
511 | GST | Media | China | Módulo de monitoreo | GST-LD-KZ014 (dual) | 2 entradas + aislador | Módulo direccionable de monitoreo GST | Monitorea zonas convencionales y contactos | Lazo GST | Protocolo GST (bus propio) | Lazo 24 VDC | — | — | 0 °C a +50 °C | 110 × 80 × 30 mm | 150 g | CE, EN 54-2/4/7/5 | Integración de equipos existentes | 45 |  |  | Capacidad y rendimiento mejorados | 0.0004002 | 0.005 | 24 | Protocolo GST (bus propio) | Centrales GST5000/GST200 (protocolo GST) | N/A | N/A | N/A | N/A | N/A | N/A | N/A | N/A | N/A | N/A | N/A | N/A | N/A | N/A
512 | GST | Media | China | Módulo de monitoreo | GST-LD-KZ014 (mini) | 4 entradas | Módulo direccionable de monitoreo GST | Monitorea zonas convencionales y contactos | Lazo GST | Protocolo GST (bus propio) | Lazo 24 VDC | — | — | 0 °C a +50 °C | 110 × 80 × 30 mm | 150 g | CE, EN 54-2/4/7/5 | Integración de equipos existentes | 70 |  |  | Tope de gama — máxima especificación | 0.00073764 | 0.011 | 24 | Protocolo GST (bus propio) | Centrales GST5000/GST200 (protocolo GST) | N/A | N/A | N/A | N/A | N/A | N/A | N/A | N/A | N/A | N/A | N/A | N/A | N/A | N/A
513 | GST | Media | China | Módulo de control/relevador | GST-LD-KZ016 | 1 relevador | Módulo direccionable de relevador GST | Controla equipos externos con supervisión | Lazo GST | Protocolo GST (bus propio) | Lazo 24 VDC | — | — | 0 °C a +50 °C | 110 × 80 × 30 mm | 155 g | CE, EN 54-2/4/7/5 | Control de HVAC y puertas | 17 |  |  | Variante económica de la gama | 0.00068 | 0.038 | 24 | Protocolo GST (bus propio) | Centrales GST5000/GST200 (protocolo GST) | N/A | N/A | N/A | N/A | N/A | N/A | N/A | N/A | N/A | N/A | N/A | N/A | N/A | N/A
514 | GST | Media | China | Módulo de control/relevador | GST-LD-KZ018 | 1 relevador SPDT | Módulo direccionable de relevador GST | Controla equipos externos con supervisión | Lazo GST | Protocolo GST (bus propio) | Lazo 24 VDC | — | — | 0 °C a +50 °C | 110 × 80 × 30 mm | 155 g | CE, EN 54-2/4/7/5 | Control de HVAC y puertas | 25 |  |  | Gama de entrada | 0.00075264 | 0.045 | 24 | Protocolo GST (bus propio) | Centrales GST5000/GST200 (protocolo GST) | N/A | N/A | N/A | N/A | N/A | N/A | N/A | N/A | N/A | N/A | N/A | N/A | N/A | N/A
515 | GST | Media | China | Módulo de control/relevador | GST-LD-KZ016 (SPDT) | 2 relevadores | Módulo direccionable de relevador GST | Controla equipos externos con supervisión | Lazo GST | Protocolo GST (bus propio) | Lazo 24 VDC | — | — | 0 °C a +50 °C | 110 × 80 × 30 mm | 155 g | CE, EN 54-2/4/7/5 | Control de HVAC y puertas | 30 |  |  | KZ018 = versión de salida doble | 0.00050724 | 0.021 | 24 | Protocolo GST (bus propio) | Centrales GST5000/GST200 (protocolo GST) | N/A | N/A | N/A | N/A | N/A | N/A | N/A | N/A | N/A | N/A | N/A | N/A | N/A | N/A
516 | GST | Media | China | Módulo de control/relevador | GST-LD-KZ016R | 2 relevadores + aislador | Módulo direccionable de relevador GST | Controla equipos externos con supervisión | Lazo GST | Protocolo GST (bus propio) | Lazo 24 VDC | — | — | 0 °C a +50 °C | 110 × 80 × 30 mm | 155 g | CE, EN 54-2/4/7/5 | Control de HVAC y puertas | 50 |  |  | Capacidad y rendimiento mejorados | 0.0008732 | 0.057 | 24 | Protocolo GST (bus propio) | Centrales GST5000/GST200 (protocolo GST) | N/A | N/A | N/A | N/A | N/A | N/A | N/A | N/A | N/A | N/A | N/A | N/A | N/A | N/A
517 | GST | Media | China | Módulo de control/relevador | GST-LD-KZ018 (doble) | 4 relevadores | Módulo direccionable de relevador GST | Controla equipos externos con supervisión | Lazo GST | Protocolo GST (bus propio) | Lazo 24 VDC | — | — | 0 °C a +50 °C | 110 × 80 × 30 mm | 155 g | CE, EN 54-2/4/7/5 | Control de HVAC y puertas | 70 |  |  | Tope de gama — máxima especificación | 0.0005928 | 0.029 | 24 | Protocolo GST (bus propio) | Centrales GST5000/GST200 (protocolo GST) | N/A | N/A | N/A | N/A | N/A | N/A | N/A | N/A | N/A | N/A | N/A | N/A | N/A | N/A
518 | GST | Media | China | Terminal repetidora | No disponible en portafolio | [16 empty] | GST ofrece repetidoras según región (referencia ANN-80) | N/A | N/A | N/A | N/A | N/A | N/A | N/A | N/A | N/A | N/A | N/A | N/A | N/A | N/A | N/A | N/A | N/A | N/A | N/A
519 | GST | Media | China | Detector de ducto | No disponible en portafolio | [16 empty] | GST usa muestreo en ducto vía módulo; referencia D4120 | N/A | N/A | N/A | N/A | N/A | N/A | N/A | N/A | N/A | N/A | N/A | N/A | N/A | N/A | N/A | N/A | N/A | N/A | N/A
520 | GST | Media | China | Aislador/base lazo | No disponible en portafolio | [16 empty] | Aisladores integrados en módulos LD-KZ014R y bases | N/A | N/A | N/A | N/A | N/A | N/A | N/A | N/A | N/A | N/A | N/A | N/A | N/A | N/A | N/A | N/A | N/A | N/A | N/A
521 | Fire-Lite (Honeywell) | Media | EE. UU. | Panel direccionable | MS-9200UDLS | 2 lazos · 198 puntos | Central direccionable con pantalla táctil 4.3" | LiteSpeed, programación en sitio | Ethernet + IPDACT opcional | Protocolo Fire-Lite LiteSpeed | 120/240 VAC · baterías 12 V 18 Ah | 420 mA en reposo | — | 0 °C a +49 °C | 400 × 380 × 125 mm | 11 kg | UL 864 (9.ª/10.ª ed.), FM, CSFM | Edificios medianos UL 864 | 575 |  |  | Variante económica de la gama | 0.42 | 2.061 | 24 | Protocolo Fire-Lite LiteSpeed | Central maestra — Fire-Lite serie ES/MS (LiteSpeed/CLIP) | 0.42 | 2.061 | 6 | N/A | 2 | 198 | N/A | N/A | N/A | N/A | N/A | N/A | N/A | N/A
522 | Fire-Lite (Honeywell) | Media | EE. UU. | Panel direccionable | ES-50X | 2 lazos · 198 puntos | Central direccionable con pantalla táctil 4.3" | LiteSpeed, programación en sitio | Ethernet + IPDACT opcional | Protocolo Fire-Lite LiteSpeed | 120/240 VAC · baterías 12 V 18 Ah | 420 mA en reposo | — | 0 °C a +49 °C | 400 × 380 × 125 mm | 11 kg | UL 864 (9.ª/10.ª ed.), FM, CSFM | Edificios medianos UL 864 | 860 |  |  | Gama de entrada | 0.42 | 2.878 | 24 | Protocolo Fire-Lite LiteSpeed | Central maestra — Fire-Lite serie ES/MS (LiteSpeed/CLIP) | 0.42 | 2.878 | 6 | N/A | 2 | 198 | N/A | N/A | N/A | N/A | N/A | N/A | N/A | N/A
523 | Fire-Lite (Honeywell) | Media | EE. UU. | Panel direccionable | ES-200X | 2 lazos · 198 puntos | Central direccionable con pantalla táctil 4.3" | LiteSpeed, programación en sitio | Ethernet + IPDACT opcional | Protocolo Fire-Lite LiteSpeed | 120/240 VAC · baterías 12 V 18 Ah | 420 mA en reposo | — | 0 °C a +49 °C | 400 × 380 × 125 mm | 11 kg | UL 864 (9.ª/10.ª ed.), FM, CSFM | Edificios medianos UL 864 | 1150 |  |  | Pantalla táctil color con app Fire-Lite | 0.42 | 3.424 | 24 | Protocolo Fire-Lite LiteSpeed | Central maestra — Fire-Lite serie ES/MS (LiteSpeed/CLIP) | 0.42 | 3.424 | 6 | N/A | 2 | 198 | N/A | N/A | N/A | N/A | N/A | N/A | N/A | N/A
524 | Fire-Lite (Honeywell) | Media | EE. UU. | Panel direccionable | MS-9050UD-ADDR | 2 lazos · 198 puntos | Central direccionable con pantalla táctil 4.3" | LiteSpeed, programación en sitio | Ethernet + IPDACT opcional | Protocolo Fire-Lite LiteSpeed | 120/240 VAC · baterías 12 V 18 Ah | 420 mA en reposo | — | 0 °C a +49 °C | 400 × 380 × 125 mm | 11 kg | UL 864 (9.ª/10.ª ed.), FM, CSFM | Edificios medianos UL 864 | 1725 |  |  | Capacidad y rendimiento mejorados | 0.42 | 2.462 | 24 | Protocolo Fire-Lite LiteSpeed | Central maestra — Fire-Lite serie ES/MS (LiteSpeed/CLIP) | 0.42 | 2.462 | 6 | N/A | 2 | 198 | N/A | N/A | N/A | N/A | N/A | N/A | N/A | N/A
525 | Fire-Lite (Honeywell) | Media | EE. UU. | Panel direccionable | ES-200X-2L | 2 lazos · 198 puntos | Central direccionable con pantalla táctil 4.3" | LiteSpeed, programación en sitio | Ethernet + IPDACT opcional | Protocolo Fire-Lite LiteSpeed | 120/240 VAC · baterías 12 V 18 Ah | 420 mA en reposo | — | 0 °C a +49 °C | 400 × 380 × 125 mm | 11 kg | UL 864 (9.ª/10.ª ed.), FM, CSFM | Edificios medianos UL 864 | 2530 |  |  | Tope de gama — máxima especificación | 0.42 | 1.511 | 24 | Protocolo Fire-Lite LiteSpeed | Central maestra — Fire-Lite serie ES/MS (LiteSpeed/CLIP) | 0.42 | 1.511 | 6 | N/A | 2 | 198 | N/A | N/A | N/A | N/A | N/A | N/A | N/A | N/A
526 | Fire-Lite (Honeywell) | Media | EE. UU. | Panel convencional | MS-4 | 1 circuito convencional + dialer | Central convencional con comunicador | LCD 80 caracteres, 2 NAC integrados | Dialer integrado + IPDACT | Protocolo Fire-Lite LiteSpeed | 120/240 VAC · baterías 12 V 12 Ah | 280 mA en reposo | — | 0 °C a +49 °C | 343 × 343 × 91 mm | 7.0 kg | UL 864 (9.ª/10.ª ed.), FM, CSFM | Instalaciones pequeñas UL | 260 |  |  | Variante económica de la gama | 0.28 | 3.241 | 24 | Protocolo Fire-Lite LiteSpeed | Central maestra — Fire-Lite serie ES/MS (LiteSpeed/CLIP) | 0.28 | 3.241 | 2.5 | 1 | N/A | N/A | N/A | N/A | N/A | N/A | N/A | N/A | N/A | N/A
527 | Fire-Lite (Honeywell) | Media | EE. UU. | Panel convencional | MS-5UD-3 | 1 circuito convencional + dialer | Central convencional con comunicador | LCD 80 caracteres, 2 NAC integrados | Dialer integrado + IPDACT | Protocolo Fire-Lite LiteSpeed | 120/240 VAC · baterías 12 V 12 Ah | 280 mA en reposo | — | 0 °C a +49 °C | 343 × 343 × 91 mm | 7.0 kg | UL 864 (9.ª/10.ª ed.), FM, CSFM | Instalaciones pequeñas UL | 390 |  |  | Gama de entrada | 0.28 | 2.171 | 24 | Protocolo Fire-Lite LiteSpeed | Central maestra — Fire-Lite serie ES/MS (LiteSpeed/CLIP) | 0.28 | 2.171 | 2.5 | 1 | N/A | N/A | N/A | N/A | N/A | N/A | N/A | N/A | N/A | N/A
528 | Fire-Lite (Honeywell) | Media | EE. UU. | Panel convencional | MS-10UD-7 | 1 circuito convencional + dialer | Central convencional con comunicador | LCD 80 caracteres, 2 NAC integrados | Dialer integrado + IPDACT | Protocolo Fire-Lite LiteSpeed | 120/240 VAC · baterías 12 V 12 Ah | 280 mA en reposo | — | 0 °C a +49 °C | 343 × 343 × 91 mm | 7.0 kg | UL 864 (9.ª/10.ª ed.), FM, CSFM | Instalaciones pequeñas UL | 520 |  |  | El convencional más vendido de EE. UU. | 0.28 | 3.322 | 24 | Protocolo Fire-Lite LiteSpeed | Central maestra — Fire-Lite serie ES/MS (LiteSpeed/CLIP) | 0.28 | 3.322 | 2.5 | 1 | N/A | N/A | N/A | N/A | N/A | N/A | N/A | N/A | N/A | N/A
529 | Fire-Lite (Honeywell) | Media | EE. UU. | Panel convencional | MS-9050UD | 1 circuito convencional + dialer | Central convencional con comunicador | LCD 80 caracteres, 2 NAC integrados | Dialer integrado + IPDACT | Protocolo Fire-Lite LiteSpeed | 120/240 VAC · baterías 12 V 12 Ah | 280 mA en reposo | — | 0 °C a +49 °C | 343 × 343 × 91 mm | 7.0 kg | UL 864 (9.ª/10.ª ed.), FM, CSFM | Instalaciones pequeñas UL | 780 |  |  | Capacidad y rendimiento mejorados | 0.28 | 1.367 | 24 | Protocolo Fire-Lite LiteSpeed | Central maestra — Fire-Lite serie ES/MS (LiteSpeed/CLIP) | 0.28 | 1.367 | 2.5 | 1 | N/A | N/A | N/A | N/A | N/A | N/A | N/A | N/A | N/A | N/A
530 | Fire-Lite (Honeywell) | Media | EE. UU. | Panel convencional | MS-9200UDLS-C | 1 circuito convencional + dialer | Central convencional con comunicador | LCD 80 caracteres, 2 NAC integrados | Dialer integrado + IPDACT | Protocolo Fire-Lite LiteSpeed | 120/240 VAC · baterías 12 V 12 Ah | 280 mA en reposo | — | 0 °C a +49 °C | 343 × 343 × 91 mm | 7.0 kg | UL 864 (9.ª/10.ª ed.), FM, CSFM | Instalaciones pequeñas UL | 1140 |  |  | Tope de gama — máxima especificación | 0.28 | 1.949 | 24 | Protocolo Fire-Lite LiteSpeed | Central maestra — Fire-Lite serie ES/MS (LiteSpeed/CLIP) | 0.28 | 1.949 | 2.5 | 1 | N/A | N/A | N/A | N/A | N/A | N/A | N/A | N/A | N/A | N/A
531 | Fire-Lite (Honeywell) | Media | EE. UU. | Humo convencional | No disponible en portafolio | [16 empty] | Detectores convencionales bajo System Sensor i3; Fire-Lite centrales | N/A | N/A | N/A | N/A | N/A | N/A | N/A | N/A | N/A | N/A | N/A | N/A | N/A | N/A | N/A | N/A | N/A | N/A | N/A
532 | Fire-Lite (Honeywell) | Media | EE. UU. | Humo direccionable | SD355 | Área 60 m² | Detector óptico direccionable Fire·Lite | Sensibilidad ajustable, deriva compensada | Lazo Fire·Lite (protocolo propio) | Protocolo Fire-Lite LiteSpeed | Lazo 24 VDC | — | — | 0 °C a +49 °C | Ø 102 × 42 mm + base | 150 g | UL 864 (9.ª/10.ª ed.), FM, CSFM | Interior general (UL 268) | 30 |  |  | Variante económica de la gama | 8.351e-05 | 0.003 | 24 | Protocolo Fire-Lite LiteSpeed | Fire-Lite serie ES/MS (LiteSpeed/CLIP) | N/A | N/A | N/A | N/A | N/A | N/A | 60 | N/A | N/A | N/A | Volumétrica cilíndrica (montaje techo) | N/A | 2.5 | 6
533 | Fire-Lite (Honeywell) | Media | EE. UU. | Humo direccionable | SD355R | Área 80 m² | Detector óptico direccionable Fire·Lite | Sensibilidad ajustable, deriva compensada | Lazo Fire·Lite (protocolo propio) | Protocolo Fire-Lite LiteSpeed | Lazo 24 VDC | — | — | 0 °C a +49 °C | Ø 102 × 42 mm + base | 150 g | UL 864 (9.ª/10.ª ed.), FM, CSFM | Interior general (UL 268) | 45 |  |  | Gama de entrada | 0.00011006 | 0.005 | 24 | Protocolo Fire-Lite LiteSpeed | Fire-Lite serie ES/MS (LiteSpeed/CLIP) | N/A | N/A | N/A | N/A | N/A | N/A | 80 | N/A | N/A | N/A | Volumétrica cilíndrica (montaje techo) | N/A | 2.5 | 6
534 | Fire-Lite (Honeywell) | Media | EE. UU. | Humo direccionable | SD355T | Área 100 m² | Detector óptico direccionable Fire·Lite | Sensibilidad ajustable, deriva compensada | Lazo Fire·Lite (protocolo propio) | Protocolo Fire-Lite LiteSpeed | Lazo 24 VDC | — | — | 0 °C a +49 °C | Ø 102 × 42 mm + base | 150 g | UL 864 (9.ª/10.ª ed.), FM, CSFM | Interior general (UL 268) | 60 |  |  | Base B710LP; SD355R = versión empotrada | 7.88e-05 | 0.003 | 24 | Protocolo Fire-Lite LiteSpeed | Fire-Lite serie ES/MS (LiteSpeed/CLIP) | N/A | N/A | N/A | N/A | N/A | N/A | 100 | N/A | N/A | N/A | Volumétrica cilíndrica (montaje techo) | N/A | 2.5 | 6
535 | Fire-Lite (Honeywell) | Media | EE. UU. | Humo direccionable | SD355-ISO | Área 100 m² + direccionamiento | Detector óptico direccionable Fire·Lite | Sensibilidad ajustable, deriva compensada | Lazo Fire·Lite (protocolo propio) | Protocolo Fire-Lite LiteSpeed | Lazo 24 VDC | — | — | 0 °C a +49 °C | Ø 102 × 42 mm + base | 150 g | UL 864 (9.ª/10.ª ed.), FM, CSFM | Interior general (UL 268) | 90 |  |  | Capacidad y rendimiento mejorados | 0.00011199 | 0.005 | 24 | Protocolo Fire-Lite LiteSpeed | Fire-Lite serie ES/MS (LiteSpeed/CLIP) | N/A | N/A | N/A | N/A | N/A | N/A | 100 | N/A | N/A | N/A | Volumétrica cilíndrica (montaje techo) | N/A | 2.5 | 6
536 | Fire-Lite (Honeywell) | Media | EE. UU. | Humo direccionable | SD355 con base B710LP | Área 120 m² | Detector óptico direccionable Fire·Lite | Sensibilidad ajustable, deriva compensada | Lazo Fire·Lite (protocolo propio) | Protocolo Fire-Lite LiteSpeed | Lazo 24 VDC | — | — | 0 °C a +49 °C | Ø 102 × 42 mm + base | 150 g | UL 864 (9.ª/10.ª ed.), FM, CSFM | Interior general (UL 268) | 135 |  |  | Tope de gama — máxima especificación | 9.49e-05 | 0.004 | 24 | Protocolo Fire-Lite LiteSpeed | Fire-Lite serie ES/MS (LiteSpeed/CLIP) | N/A | N/A | N/A | N/A | N/A | N/A | 120 | N/A | N/A | N/A | Volumétrica cilíndrica (montaje techo) | N/A | 2.5 | 6
537 | Fire-Lite (Honeywell) | Media | EE. UU. | Térmico direccionable | HD355 | Clase A1R | Detector térmico direccionable Fire·Lite | Termovelocimétrico 57 °C con termistor | Lazo Fire·Lite (protocolo propio) | Protocolo Fire-Lite LiteSpeed | Lazo 24 VDC | — | — | 0 °C a +49 °C | Ø 102 × 42 mm + base | 148 g | UL 864 (9.ª/10.ª ed.), FM, CSFM | Cocinas y cuartos técnicos (UL 521) | 25 |  |  | Variante económica de la gama | 9.092e-05 | 0.004 | 24 | Protocolo Fire-Lite LiteSpeed | Fire-Lite serie ES/MS (LiteSpeed/CLIP) | N/A | N/A | N/A | N/A | N/A | N/A | 54 | N/A | N/A | N/A | Volumétrica cilíndrica (montaje techo) | N/A | 2.5 | 6
538 | Fire-Lite (Honeywell) | Media | EE. UU. | Térmico direccionable | HD355R | Clase A1S | Detector térmico direccionable Fire·Lite | Termovelocimétrico 57 °C con termistor | Lazo Fire·Lite (protocolo propio) | Protocolo Fire-Lite LiteSpeed | Lazo 24 VDC | — | — | 0 °C a +49 °C | Ø 102 × 42 mm + base | 148 g | UL 864 (9.ª/10.ª ed.), FM, CSFM | Cocinas y cuartos técnicos (UL 521) | 40 |  |  | Gama de entrada | 6.295e-05 | 0.003 | 24 | Protocolo Fire-Lite LiteSpeed | Fire-Lite serie ES/MS (LiteSpeed/CLIP) | N/A | N/A | N/A | N/A | N/A | N/A | 44 | N/A | N/A | N/A | Volumétrica cilíndrica (montaje techo) | N/A | 2.5 | 6
539 | Fire-Lite (Honeywell) | Media | EE. UU. | Térmico direccionable | HD355 (fijo 57 °C) | Clase A2S | Detector térmico direccionable Fire·Lite | Termovelocimétrico 57 °C con termistor | Lazo Fire·Lite (protocolo propio) | Protocolo Fire-Lite LiteSpeed | Lazo 24 VDC | — | — | 0 °C a +49 °C | Ø 102 × 42 mm + base | 148 g | UL 864 (9.ª/10.ª ed.), FM, CSFM | Cocinas y cuartos técnicos (UL 521) | 55 |  |  | Base B710LP; HD355R = versión empotrada | 9.846e-05 | 0.004 | 24 | Protocolo Fire-Lite LiteSpeed | Fire-Lite serie ES/MS (LiteSpeed/CLIP) | N/A | N/A | N/A | N/A | N/A | N/A | 56 | N/A | N/A | N/A | Volumétrica cilíndrica (montaje techo) | N/A | 2.5 | 6
540 | Fire-Lite (Honeywell) | Media | EE. UU. | Térmico direccionable | HD355-ISO | A2S + compensación deriva | Detector térmico direccionable Fire·Lite | Termovelocimétrico 57 °C con termistor | Lazo Fire·Lite (protocolo propio) | Protocolo Fire-Lite LiteSpeed | Lazo 24 VDC | — | — | 0 °C a +49 °C | Ø 102 × 42 mm + base | 148 g | UL 864 (9.ª/10.ª ed.), FM, CSFM | Cocinas y cuartos técnicos (UL 521) | 85 |  |  | Capacidad y rendimiento mejorados | 7.347e-05 | 0.003 | 24 | Protocolo Fire-Lite LiteSpeed | Fire-Lite serie ES/MS (LiteSpeed/CLIP) | N/A | N/A | N/A | N/A | N/A | N/A | 48 | N/A | N/A | N/A | Volumétrica cilíndrica (montaje techo) | N/A | 2.5 | 6
541 | Fire-Lite (Honeywell) | Media | EE. UU. | Térmico direccionable | HD355 con base B710LP | CS + compensación | Detector térmico direccionable Fire·Lite | Termovelocimétrico 57 °C con termistor | Lazo Fire·Lite (protocolo propio) | Protocolo Fire-Lite LiteSpeed | Lazo 24 VDC | — | — | 0 °C a +49 °C | Ø 102 × 42 mm + base | 148 g | UL 864 (9.ª/10.ª ed.), FM, CSFM | Cocinas y cuartos técnicos (UL 521) | 125 |  |  | Tope de gama — máxima especificación | 7.964e-05 | 0.003 | 24 | Protocolo Fire-Lite LiteSpeed | Fire-Lite serie ES/MS (LiteSpeed/CLIP) | N/A | N/A | N/A | N/A | N/A | N/A | 50 | N/A | N/A | N/A | Volumétrica cilíndrica (montaje techo) | N/A | 2.5 | 6
542 | Fire-Lite (Honeywell) | Media | EE. UU. | Multicriterio | No disponible en portafolio | [16 empty] | Fire-Lite no fabrica multicriterio; referencia Apollo Discovery | N/A | N/A | N/A | N/A | N/A | N/A | N/A | N/A | N/A | N/A | N/A | N/A | N/A | N/A | N/A | N/A | N/A | N/A | N/A
543 | Fire-Lite (Honeywell) | Media | EE. UU. | Detector de llama | No disponible en portafolio | [16 empty] | Fire-Lite no fabrica detectores de llama; referencia Det-Tronics X3301 | N/A | N/A | N/A | N/A | N/A | N/A | N/A | N/A | N/A | N/A | N/A | N/A | N/A | N/A | N/A | N/A | N/A | N/A | N/A
544 | Fire-Lite (Honeywell) | Media | EE. UU. | Aspiración (ASD) | No disponible en portafolio | [16 empty] | Fire-Lite no fabrica ASD; referencia FAAST (Honeywell) | N/A | N/A | N/A | N/A | N/A | N/A | N/A | N/A | N/A | N/A | N/A | N/A | N/A | N/A | N/A | N/A | N/A | N/A | N/A
545 | Fire-Lite (Honeywell) | Media | EE. UU. | Lineal de haz | No disponible en portafolio | [16 empty] | Fire-Lite no fabrica haz proyectado; referencia System Sensor BEAM1224 | N/A | N/A | N/A | N/A | N/A | N/A | N/A | N/A | N/A | N/A | N/A | N/A | N/A | N/A | N/A | N/A | N/A | N/A | N/A
546 | Fire-Lite (Honeywell) | Media | EE. UU. | Estación manual | BG-12 | Simple acción | Palanca doble acción con llave | Cerradura knock-down reutilizable | Lazo LiteSpeed | Protocolo Fire-Lite LiteSpeed | Lazo 24 VDC | — | — | 0 °C a +49 °C | 120 × 120 × 40 mm | 220 g | UL 864 (9.ª/10.ª ed.), FM, CSFM | Vías de evacuación UL | 25 |  |  | Variante económica de la gama | 0.00024388 | 0.003 | 24 | Protocolo Fire-Lite LiteSpeed | Fire-Lite serie ES/MS (LiteSpeed/CLIP) | N/A | N/A | N/A | N/A | N/A | N/A | N/A | N/A | N/A | N/A | N/A | N/A | 1.05 | 1.4
547 | Fire-Lite (Honeywell) | Media | EE. UU. | Estación manual | BG-12LX | Simple acción rearmable | Palanca doble acción con llave | Cerradura knock-down reutilizable | Lazo LiteSpeed | Protocolo Fire-Lite LiteSpeed | Lazo 24 VDC | — | — | 0 °C a +49 °C | 120 × 120 × 40 mm | 220 g | UL 864 (9.ª/10.ª ed.), FM, CSFM | Vías de evacuación UL | 40 |  |  | Gama de entrada | 0.00022436 | 0.003 | 24 | Protocolo Fire-Lite LiteSpeed | Fire-Lite serie ES/MS (LiteSpeed/CLIP) | N/A | N/A | N/A | N/A | N/A | N/A | N/A | N/A | N/A | N/A | N/A | N/A | 1.05 | 1.4
548 | Fire-Lite (Honeywell) | Media | EE. UU. | Estación manual | BG-12LO | Doble acción | Palanca doble acción con llave | Cerradura knock-down reutilizable | Lazo LiteSpeed | Protocolo Fire-Lite LiteSpeed | Lazo 24 VDC | — | — | 0 °C a +49 °C | 120 × 120 × 40 mm | 220 g | UL 864 (9.ª/10.ª ed.), FM, CSFM | Vías de evacuación UL | 55 |  |  | Versión simple acción BG-12 | 0.00032924 | 0.004 | 24 | Protocolo Fire-Lite LiteSpeed | Fire-Lite serie ES/MS (LiteSpeed/CLIP) | N/A | N/A | N/A | N/A | N/A | N/A | N/A | N/A | N/A | N/A | N/A | N/A | 1.05 | 1.4
549 | Fire-Lite (Honeywell) | Media | EE. UU. | Estación manual | BG-12LX-A | Doble acción + indicador | Palanca doble acción con llave | Cerradura knock-down reutilizable | Lazo LiteSpeed | Protocolo Fire-Lite LiteSpeed | Lazo 24 VDC | — | — | 0 °C a +49 °C | 120 × 120 × 40 mm | 220 g | UL 864 (9.ª/10.ª ed.), FM, CSFM | Vías de evacuación UL | 85 |  |  | Capacidad y rendimiento mejorados | 0.00039782 | 0.005 | 24 | Protocolo Fire-Lite LiteSpeed | Fire-Lite serie ES/MS (LiteSpeed/CLIP) | N/A | N/A | N/A | N/A | N/A | N/A | N/A | N/A | N/A | N/A | N/A | N/A | 1.05 | 1.4
550 | Fire-Lite (Honeywell) | Media | EE. UU. | Estación manual | BG-12DLX | Direccionable con aislador | Palanca doble acción con llave | Cerradura knock-down reutilizable | Lazo LiteSpeed | Protocolo Fire-Lite LiteSpeed | Lazo 24 VDC | — | — | 0 °C a +49 °C | 120 × 120 × 40 mm | 220 g | UL 864 (9.ª/10.ª ed.), FM, CSFM | Vías de evacuación UL | 125 |  |  | Tope de gama — máxima especificación | 0.00024996 | 0.003 | 24 | Protocolo Fire-Lite LiteSpeed | Fire-Lite serie ES/MS (LiteSpeed/CLIP) | N/A | N/A | N/A | N/A | N/A | N/A | N/A | N/A | N/A | N/A | N/A | N/A | 1.05 | 1.4
551 | Fire-Lite (Honeywell) | Media | EE. UU. | Sirena con estrobo | No disponible en portafolio | [16 empty] | Notificación bajo System Sensor SpectrAlert Advance | N/A | N/A | N/A | N/A | N/A | N/A | N/A | N/A | N/A | N/A | N/A | N/A | N/A | N/A | N/A | N/A | N/A | N/A | N/A
552 | Fire-Lite (Honeywell) | Media | EE. UU. | Módulo de monitoreo | FMM-1 | 1 entrada | Módulo direccionable de monitoreo (Fire·Lite) | Monitorea zonas convencionales y contactos | Lazo Fire·Lite (protocolo propio) | Protocolo Fire-Lite LiteSpeed | Lazo 24 VDC | — | — | 0 °C a +49 °C | 65 × 45 × 18 mm | 60 g | UL 864 (9.ª/10.ª ed.), FM, CSFM | Integración de equipos existentes | 25 |  |  | Variante económica de la gama | 0.00048252 | 0.006 | 24 | Protocolo Fire-Lite LiteSpeed | Fire-Lite serie ES/MS (LiteSpeed/CLIP) | N/A | N/A | N/A | N/A | N/A | N/A | N/A | N/A | N/A | N/A | N/A | N/A | N/A | N/A
553 | Fire-Lite (Honeywell) | Media | EE. UU. | Módulo de monitoreo | FZM-1 | 1 entrada supervisada | Módulo direccionable de monitoreo (Fire·Lite) | Monitorea zonas convencionales y contactos | Lazo Fire·Lite (protocolo propio) | Protocolo Fire-Lite LiteSpeed | Lazo 24 VDC | — | — | 0 °C a +49 °C | 65 × 45 × 18 mm | 60 g | UL 864 (9.ª/10.ª ed.), FM, CSFM | Integración de equipos existentes | 40 |  |  | Gama de entrada | 0.00059636 | 0.008 | 24 | Protocolo Fire-Lite LiteSpeed | Fire-Lite serie ES/MS (LiteSpeed/CLIP) | N/A | N/A | N/A | N/A | N/A | N/A | N/A | N/A | N/A | N/A | N/A | N/A | N/A | N/A
554 | Fire-Lite (Honeywell) | Media | EE. UU. | Módulo de monitoreo | FMM-101 | 2 entradas | Módulo direccionable de monitoreo (Fire·Lite) | Monitorea zonas convencionales y contactos | Lazo Fire·Lite (protocolo propio) | Protocolo Fire-Lite LiteSpeed | Lazo 24 VDC | — | — | 0 °C a +49 °C | 65 × 45 × 18 mm | 60 g | UL 864 (9.ª/10.ª ed.), FM, CSFM | Integración de equipos existentes | 55 |  |  | MMF-302 = versión de 2 zonas monitoreadas | 0.00052816 | 0.007 | 24 | Protocolo Fire-Lite LiteSpeed | Fire-Lite serie ES/MS (LiteSpeed/CLIP) | N/A | N/A | N/A | N/A | N/A | N/A | N/A | N/A | N/A | N/A | N/A | N/A | N/A | N/A
555 | Fire-Lite (Honeywell) | Media | EE. UU. | Módulo de monitoreo | MMF-302 | 2 entradas + aislador | Módulo direccionable de monitoreo (Fire·Lite) | Monitorea zonas convencionales y contactos | Lazo Fire·Lite (protocolo propio) | Protocolo Fire-Lite LiteSpeed | Lazo 24 VDC | — | — | 0 °C a +49 °C | 65 × 45 × 18 mm | 60 g | UL 864 (9.ª/10.ª ed.), FM, CSFM | Integración de equipos existentes | 85 |  |  | Capacidad y rendimiento mejorados | 0.0004552 | 0.006 | 24 | Protocolo Fire-Lite LiteSpeed | Fire-Lite serie ES/MS (LiteSpeed/CLIP) | N/A | N/A | N/A | N/A | N/A | N/A | N/A | N/A | N/A | N/A | N/A | N/A | N/A | N/A
556 | Fire-Lite (Honeywell) | Media | EE. UU. | Módulo de monitoreo | MMF-301 | 4 entradas | Módulo direccionable de monitoreo (Fire·Lite) | Monitorea zonas convencionales y contactos | Lazo Fire·Lite (protocolo propio) | Protocolo Fire-Lite LiteSpeed | Lazo 24 VDC | — | — | 0 °C a +49 °C | 65 × 45 × 18 mm | 60 g | UL 864 (9.ª/10.ª ed.), FM, CSFM | Integración de equipos existentes | 125 |  |  | Tope de gama — máxima especificación | 0.00073872 | 0.011 | 24 | Protocolo Fire-Lite LiteSpeed | Fire-Lite serie ES/MS (LiteSpeed/CLIP) | N/A | N/A | N/A | N/A | N/A | N/A | N/A | N/A | N/A | N/A | N/A | N/A | N/A | N/A
557 | Fire-Lite (Honeywell) | Media | EE. UU. | Módulo de control/relevador | FRM-1 | 1 relevador | Módulo direccionable de relevador (Fire·Lite) | Controla equipos externos con supervisión | Lazo Fire·Lite (protocolo propio) | Protocolo Fire-Lite LiteSpeed | Lazo 24 VDC | — | — | 0 °C a +49 °C | 65 × 45 × 18 mm | 60 g | UL 864 (9.ª/10.ª ed.), FM, CSFM | Control de HVAC y puertas | 30 |  |  | Variante económica de la gama | 0.00087548 | 0.058 | 24 | Protocolo Fire-Lite LiteSpeed | Fire-Lite serie ES/MS (LiteSpeed/CLIP) | N/A | N/A | N/A | N/A | N/A | N/A | N/A | N/A | N/A | N/A | N/A | N/A | N/A | N/A
558 | Fire-Lite (Honeywell) | Media | EE. UU. | Módulo de control/relevador | FRM-2 | 1 relevador SPDT | Módulo direccionable de relevador (Fire·Lite) | Controla equipos externos con supervisión | Lazo Fire·Lite (protocolo propio) | Protocolo Fire-Lite LiteSpeed | Lazo 24 VDC | — | — | 0 °C a +49 °C | 65 × 45 × 18 mm | 60 g | UL 864 (9.ª/10.ª ed.), FM, CSFM | Control de HVAC y puertas | 45 |  |  | Gama de entrada | 0.0008868 | 0.059 | 24 | Protocolo Fire-Lite LiteSpeed | Fire-Lite serie ES/MS (LiteSpeed/CLIP) | N/A | N/A | N/A | N/A | N/A | N/A | N/A | N/A | N/A | N/A | N/A | N/A | N/A | N/A
559 | Fire-Lite (Honeywell) | Media | EE. UU. | Módulo de control/relevador | CRF-300 | 2 relevadores | Módulo direccionable de relevador (Fire·Lite) | Controla equipos externos con supervisión | Lazo Fire·Lite (protocolo propio) | Protocolo Fire-Lite LiteSpeed | Lazo 24 VDC | — | — | 0 °C a +49 °C | 65 × 45 × 18 mm | 60 g | UL 864 (9.ª/10.ª ed.), FM, CSFM | Control de HVAC y puertas | 65 |  |  | CRF-300 = módulo de relevador de control convencional | 0.00069 | 0.039 | 24 | Protocolo Fire-Lite LiteSpeed | Fire-Lite serie ES/MS (LiteSpeed/CLIP) | N/A | N/A | N/A | N/A | N/A | N/A | N/A | N/A | N/A | N/A | N/A | N/A | N/A | N/A
560 | Fire-Lite (Honeywell) | Media | EE. UU. | Módulo de control/relevador | CRF-300 (SPDT) | 2 relevadores + aislador | Módulo direccionable de relevador (Fire·Lite) | Controla equipos externos con supervisión | Lazo Fire·Lite (protocolo propio) | Protocolo Fire-Lite LiteSpeed | Lazo 24 VDC | — | — | 0 °C a +49 °C | 65 × 45 × 18 mm | 60 g | UL 864 (9.ª/10.ª ed.), FM, CSFM | Control de HVAC y puertas | 95 |  |  | Capacidad y rendimiento mejorados | 0.0005824 | 0.028 | 24 | Protocolo Fire-Lite LiteSpeed | Fire-Lite serie ES/MS (LiteSpeed/CLIP) | N/A | N/A | N/A | N/A | N/A | N/A | N/A | N/A | N/A | N/A | N/A | N/A | N/A | N/A
561 | Fire-Lite (Honeywell) | Media | EE. UU. | Módulo de control/relevador | CRF-300 con aislador | 4 relevadores | Módulo direccionable de relevador (Fire·Lite) | Controla equipos externos con supervisión | Lazo Fire·Lite (protocolo propio) | Protocolo Fire-Lite LiteSpeed | Lazo 24 VDC | — | — | 0 °C a +49 °C | 65 × 45 × 18 mm | 60 g | UL 864 (9.ª/10.ª ed.), FM, CSFM | Control de HVAC y puertas | 140 |  |  | Tope de gama — máxima especificación | 0.00082212 | 0.052 | 24 | Protocolo Fire-Lite LiteSpeed | Fire-Lite serie ES/MS (LiteSpeed/CLIP) | N/A | N/A | N/A | N/A | N/A | N/A | N/A | N/A | N/A | N/A | N/A | N/A | N/A | N/A
562 | Fire-Lite (Honeywell) | Media | EE. UU. | Terminal repetidora | ANN-80 | Anunciador LCD 80 caracteres | Anunciador remoto Fire·Lite con controles | Indicación de alarma/problema y supervisión | Bus EIA-485 (ACS) | Protocolo Fire-Lite LiteSpeed | 24 VDC desde central | 85 mA | — | 0 °C a +49 °C | 222 × 165 × 50 mm | 700 g | UL 864 (9.ª/10.ª ed.), FM, CSFM | Lobbies y accesos | 155 |  |  | Variante económica de la gama | 0.085 | 0.243 | 24 | Protocolo Fire-Lite LiteSpeed | Fire-Lite serie ES/MS (LiteSpeed/CLIP) (red repetidora) | 0.085 | 0.243 | N/A | N/A | N/A | N/A | N/A | N/A | N/A | N/A | N/A | N/A | 1.2 | 1.7
563 | Fire-Lite (Honeywell) | Media | EE. UU. | Terminal repetidora | ANN-80-WH (blanco) | Anunciador LCD 80 caracteres | Anunciador remoto Fire·Lite con controles | Indicación de alarma/problema y supervisión | Bus EIA-485 (ACS) | Protocolo Fire-Lite LiteSpeed | 24 VDC desde central | 85 mA | — | 0 °C a +49 °C | 222 × 165 × 50 mm | 700 g | UL 864 (9.ª/10.ª ed.), FM, CSFM | Lobbies y accesos | 235 |  |  | Gama de entrada | 0.085 | 0.35 | 24 | Protocolo Fire-Lite LiteSpeed | Fire-Lite serie ES/MS (LiteSpeed/CLIP) (red repetidora) | 0.085 | 0.35 | N/A | N/A | N/A | N/A | N/A | N/A | N/A | N/A | N/A | N/A | 1.2 | 1.7
564 | Fire-Lite (Honeywell) | Media | EE. UU. | Terminal repetidora | ANN-80-RLY (relevador) | Anunciador LCD 80 caracteres | Anunciador remoto Fire·Lite con controles | Indicación de alarma/problema y supervisión | Bus EIA-485 (ACS) | Protocolo Fire-Lite LiteSpeed | 24 VDC desde central | 85 mA | — | 0 °C a +49 °C | 222 × 165 × 50 mm | 700 g | UL 864 (9.ª/10.ª ed.), FM, CSFM | Lobbies y accesos | 315 |  |  | Compatibles con centrales MS/ES de Fire·Lite | 0.085 | 0.218 | 24 | Protocolo Fire-Lite LiteSpeed | Fire-Lite serie ES/MS (LiteSpeed/CLIP) (red repetidora) | 0.085 | 0.218 | N/A | N/A | N/A | N/A | N/A | N/A | N/A | N/A | N/A | N/A | 1.2 | 1.7
565 | Fire-Lite (Honeywell) | Media | EE. UU. | Terminal repetidora | ANN-80 (LED) | Anunciador LCD 80 caracteres | Anunciador remoto Fire·Lite con controles | Indicación de alarma/problema y supervisión | Bus EIA-485 (ACS) | Protocolo Fire-Lite LiteSpeed | 24 VDC desde central | 85 mA | — | 0 °C a +49 °C | 222 × 165 × 50 mm | 700 g | UL 864 (9.ª/10.ª ed.), FM, CSFM | Lobbies y accesos | 470 |  |  | Capacidad y rendimiento mejorados | 0.085 | 0.292 | 24 | Protocolo Fire-Lite LiteSpeed | Fire-Lite serie ES/MS (LiteSpeed/CLIP) (red repetidora) | 0.085 | 0.292 | N/A | N/A | N/A | N/A | N/A | N/A | N/A | N/A | N/A | N/A | 1.2 | 1.7
566 | Fire-Lite (Honeywell) | Media | EE. UU. | Terminal repetidora | ANN-80-RLY (LED + relé) | Anunciador LCD 80 caracteres | Anunciador remoto Fire·Lite con controles | Indicación de alarma/problema y supervisión | Bus EIA-485 (ACS) | Protocolo Fire-Lite LiteSpeed | 24 VDC desde central | 85 mA | — | 0 °C a +49 °C | 222 × 165 × 50 mm | 700 g | UL 864 (9.ª/10.ª ed.), FM, CSFM | Lobbies y accesos | 690 |  |  | Tope de gama — máxima especificación | 0.085 | 0.197 | 24 | Protocolo Fire-Lite LiteSpeed | Fire-Lite serie ES/MS (LiteSpeed/CLIP) (red repetidora) | 0.085 | 0.197 | N/A | N/A | N/A | N/A | N/A | N/A | N/A | N/A | N/A | N/A | 1.2 | 1.7
567 | Fire-Lite (Honeywell) | Media | EE. UU. | Detector de ducto | No disponible en portafolio | [16 empty] | Ducto bajo System Sensor InnovairFlex D4120 | N/A | N/A | N/A | N/A | N/A | N/A | N/A | N/A | N/A | N/A | N/A | N/A | N/A | N/A | N/A | N/A | N/A | N/A | N/A
568 | Fire-Lite (Honeywell) | Media | EE. UU. | Aislador/base lazo | B710LP | Básica | Base de montaje para detectores direccionables Fire·Lite | Aislador disponible en versión -ISO | Lazo Fire·Lite (protocolo propio) | Protocolo Fire-Lite LiteSpeed | Lazo 24 VDC | — | — | 0 °C a +49 °C | Ø 102 × 22 mm | 75 g | UL 864 (9.ª/10.ª ed.), FM, CSFM | Bases y aislamiento del lazo | 11 |  |  | Variante económica de la gama | 0.00024572 | 0.001 | 24 | Protocolo Fire-Lite LiteSpeed | Centrales Fire-Lite serie ES/MS (LiteSpeed/CLIP) | N/A | N/A | N/A | N/A | N/A | N/A | N/A | N/A | N/A | N/A | N/A | N/A | N/A | N/A
569 | Fire-Lite (Honeywell) | Media | EE. UU. | Aislador/base lazo | B710LP-ISO | Con aislador | Base de montaje para detectores direccionables Fire·Lite | Aislador disponible en versión -ISO | Lazo Fire·Lite (protocolo propio) | Protocolo Fire-Lite LiteSpeed | Lazo 24 VDC | — | — | 0 °C a +49 °C | Ø 102 × 22 mm | 75 g | UL 864 (9.ª/10.ª ed.), FM, CSFM | Bases y aislamiento del lazo | 16 |  |  | Gama de entrada | 0.00037688 | 0.002 | 24 | Protocolo Fire-Lite LiteSpeed | Centrales Fire-Lite serie ES/MS (LiteSpeed/CLIP) | N/A | N/A | N/A | N/A | N/A | N/A | N/A | N/A | N/A | N/A | N/A | N/A | N/A | N/A
570 | Fire-Lite (Honeywell) | Media | EE. UU. | Aislador/base lazo | B210LP | Aislador + LED | Base de montaje para detectores direccionables Fire·Lite | Aislador disponible en versión -ISO | Lazo Fire·Lite (protocolo propio) | Protocolo Fire-Lite LiteSpeed | Lazo 24 VDC | — | — | 0 °C a +49 °C | Ø 102 × 22 mm | 75 g | UL 864 (9.ª/10.ª ed.), FM, CSFM | Bases y aislamiento del lazo | 20 |  |  | B210LP/B224BI cubren la gama Notifier/Fire·Lite | 0.00027464 | 0.001 | 24 | Protocolo Fire-Lite LiteSpeed | Centrales Fire-Lite serie ES/MS (LiteSpeed/CLIP) | N/A | N/A | N/A | N/A | N/A | N/A | N/A | N/A | N/A | N/A | N/A | N/A | N/A | N/A
571 | Fire-Lite (Honeywell) | Media | EE. UU. | Aislador/base lazo | B210LP-ISO | Programable | Base de montaje para detectores direccionables Fire·Lite | Aislador disponible en versión -ISO | Lazo Fire·Lite (protocolo propio) | Protocolo Fire-Lite LiteSpeed | Lazo 24 VDC | — | — | 0 °C a +49 °C | Ø 102 × 22 mm | 75 g | UL 864 (9.ª/10.ª ed.), FM, CSFM | Bases y aislamiento del lazo | 30 |  |  | Capacidad y rendimiento mejorados | 0.00035348 | 0.002 | 24 | Protocolo Fire-Lite LiteSpeed | Centrales Fire-Lite serie ES/MS (LiteSpeed/CLIP) | N/A | N/A | N/A | N/A | N/A | N/A | N/A | N/A | N/A | N/A | N/A | N/A | N/A | N/A
572 | Fire-Lite (Honeywell) | Media | EE. UU. | Aislador/base lazo | B224BI | Programable + aislador | Base de montaje para detectores direccionables Fire·Lite | Aislador disponible en versión -ISO | Lazo Fire·Lite (protocolo propio) | Protocolo Fire-Lite LiteSpeed | Lazo 24 VDC | — | — | 0 °C a +49 °C | Ø 102 × 22 mm | 75 g | UL 864 (9.ª/10.ª ed.), FM, CSFM | Bases y aislamiento del lazo | 45 |  |  | Tope de gama — máxima especificación | 0.00039888 | 0.002 | 24 | Protocolo Fire-Lite LiteSpeed | Centrales Fire-Lite serie ES/MS (LiteSpeed/CLIP) | N/A | N/A | N/A | N/A | N/A | N/A | N/A | N/A | N/A | N/A | N/A | N/A | N/A | N/A
573 | Zeta Alarm Systems | Entrada | Reino Unido | Panel direccionable | Premier 4Z | 1 lazo · 99 puntos | Central direccionable económica | Protocolo Apollo XP95 compatible | RS485 / repetidor opcional | Zona convencional / protocolo Apollo XP95 | 230 VAC · baterías 12 V 7 Ah | 280 mA en reposo | — | 0 °C a +50 °C | 340 × 300 × 90 mm | 6.5 kg | EN 54-2/4, LPCB, CE | Pequeños edificios con presupuesto ajustado | 155 |  |  | Variante económica de la gama | 0.28 | 2.085 | 24 | Zona convencional / protocolo Apollo XP95 | Central maestra — Centrales Zeta (convencional + XP95) | 0.28 | 2.085 | 6 | N/A | N/A | N/A | N/A | N/A | N/A | N/A | N/A | N/A | N/A | N/A
574 | Zeta Alarm Systems | Entrada | Reino Unido | Panel direccionable | Premier 8Z | 1 lazo · 99 puntos | Central direccionable económica | Protocolo Apollo XP95 compatible | RS485 / repetidor opcional | Zona convencional / protocolo Apollo XP95 | 230 VAC · baterías 12 V 7 Ah | 280 mA en reposo | — | 0 °C a +50 °C | 340 × 300 × 90 mm | 6.5 kg | EN 54-2/4, LPCB, CE | Pequeños edificios con presupuesto ajustado | 230 |  |  | Gama de entrada | 0.28 | 2.707 | 24 | Zona convencional / protocolo Apollo XP95 | Central maestra — Centrales Zeta (convencional + XP95) | 0.28 | 2.707 | 6 | N/A | N/A | N/A | N/A | N/A | N/A | N/A | N/A | N/A | N/A | N/A
575 | Zeta Alarm Systems | Entrada | Reino Unido | Panel direccionable | Premier Plus 4 | 1 lazo · 99 puntos | Central direccionable económica | Protocolo Apollo XP95 compatible | RS485 / repetidor opcional | Zona convencional / protocolo Apollo XP95 | 230 VAC · baterías 12 V 7 Ah | 280 mA en reposo | — | 0 °C a +50 °C | 340 × 300 × 90 mm | 6.5 kg | EN 54-2/4, LPCB, CE | Pequeños edificios con presupuesto ajustado | 310 |  |  | Ampliable a 2 lazos (Premier 8Z) | 0.28 | 2.88 | 24 | Zona convencional / protocolo Apollo XP95 | Central maestra — Centrales Zeta (convencional + XP95) | 0.28 | 2.88 | 6 | N/A | N/A | N/A | N/A | N/A | N/A | N/A | N/A | N/A | N/A | N/A
576 | Zeta Alarm Systems | Entrada | Reino Unido | Panel direccionable | Premier M | 1 lazo · 99 puntos | Central direccionable económica | Protocolo Apollo XP95 compatible | RS485 / repetidor opcional | Zona convencional / protocolo Apollo XP95 | 230 VAC · baterías 12 V 7 Ah | 280 mA en reposo | — | 0 °C a +50 °C | 340 × 300 × 90 mm | 6.5 kg | EN 54-2/4, LPCB, CE | Pequeños edificios con presupuesto ajustado | 465 |  |  | Capacidad y rendimiento mejorados | 0.28 | 3.188 | 24 | Zona convencional / protocolo Apollo XP95 | Central maestra — Centrales Zeta (convencional + XP95) | 0.28 | 3.188 | 6 | N/A | N/A | N/A | N/A | N/A | N/A | N/A | N/A | N/A | N/A | N/A
577 | Zeta Alarm Systems | Entrada | Reino Unido | Panel direccionable | Premier 12Z | 1 lazo · 99 puntos | Central direccionable económica | Protocolo Apollo XP95 compatible | RS485 / repetidor opcional | Zona convencional / protocolo Apollo XP95 | 230 VAC · baterías 12 V 7 Ah | 280 mA en reposo | — | 0 °C a +50 °C | 340 × 300 × 90 mm | 6.5 kg | EN 54-2/4, LPCB, CE | Pequeños edificios con presupuesto ajustado | 680 |  |  | Tope de gama — máxima especificación | 0.28 | 2.937 | 24 | Zona convencional / protocolo Apollo XP95 | Central maestra — Centrales Zeta (convencional + XP95) | 0.28 | 2.937 | 6 | N/A | N/A | N/A | N/A | N/A | N/A | N/A | N/A | N/A | N/A | N/A
578 | Zeta Alarm Systems | Entrada | Reino Unido | Panel convencional | Premier AL2 | 2 zonas · 16 puntos | Central convencional LPCB | Circuito de sirenas 500 mA | — | Zona convencional / protocolo Apollo XP95 | 230 VAC · baterías 12 V 2.1 Ah | 110 mA en reposo | — | 0 °C a +50 °C | 270 × 210 × 72 mm | 3.0 kg | EN 54-2/4, LPCB, CE | Instalaciones pequeñas | 80 |  |  | Variante económica de la gama | 0.11 | 3.452 | 24 | Zona convencional / protocolo Apollo XP95 | Central maestra — Centrales Zeta (convencional + XP95) | 0.11 | 3.452 | 2.5 | 2 | N/A | N/A | N/A | N/A | N/A | N/A | N/A | N/A | N/A | N/A
579 | Zeta Alarm Systems | Entrada | Reino Unido | Panel convencional | Premier AL4 | 2 zonas · 16 puntos | Central convencional LPCB | Circuito de sirenas 500 mA | — | Zona convencional / protocolo Apollo XP95 | 230 VAC · baterías 12 V 2.1 Ah | 110 mA en reposo | — | 0 °C a +50 °C | 270 × 210 × 72 mm | 3.0 kg | EN 54-2/4, LPCB, CE | Instalaciones pequeñas | 120 |  |  | Gama de entrada | 0.11 | 2.895 | 24 | Zona convencional / protocolo Apollo XP95 | Central maestra — Centrales Zeta (convencional + XP95) | 0.11 | 2.895 | 2.5 | 2 | N/A | N/A | N/A | N/A | N/A | N/A | N/A | N/A | N/A | N/A
580 | Zeta Alarm Systems | Entrada | Reino Unido | Panel convencional | Premier AL8 | 2 zonas · 16 puntos | Central convencional LPCB | Circuito de sirenas 500 mA | — | Zona convencional / protocolo Apollo XP95 | 230 VAC · baterías 12 V 2.1 Ah | 110 mA en reposo | — | 0 °C a +50 °C | 270 × 210 × 72 mm | 3.0 kg | EN 54-2/4, LPCB, CE | Instalaciones pequeñas | 165 |  |  | Versiones AL4/AL8 según zonas | 0.11 | 2.007 | 24 | Zona convencional / protocolo Apollo XP95 | Central maestra — Centrales Zeta (convencional + XP95) | 0.11 | 2.007 | 2.5 | 2 | N/A | N/A | N/A | N/A | N/A | N/A | N/A | N/A | N/A | N/A
581 | Zeta Alarm Systems | Entrada | Reino Unido | Panel convencional | Premier EX-4 | 2 zonas · 16 puntos | Central convencional LPCB | Circuito de sirenas 500 mA | — | Zona convencional / protocolo Apollo XP95 | 230 VAC · baterías 12 V 2.1 Ah | 110 mA en reposo | — | 0 °C a +50 °C | 270 × 210 × 72 mm | 3.0 kg | EN 54-2/4, LPCB, CE | Instalaciones pequeñas | 245 |  |  | Capacidad y rendimiento mejorados | 0.11 | 2.807 | 24 | Zona convencional / protocolo Apollo XP95 | Central maestra — Centrales Zeta (convencional + XP95) | 0.11 | 2.807 | 2.5 | 2 | N/A | N/A | N/A | N/A | N/A | N/A | N/A | N/A | N/A | N/A
582 | Zeta Alarm Systems | Entrada | Reino Unido | Panel convencional | Premier AL12 | 2 zonas · 16 puntos | Central convencional LPCB | Circuito de sirenas 500 mA | — | Zona convencional / protocolo Apollo XP95 | 230 VAC · baterías 12 V 2.1 Ah | 110 mA en reposo | — | 0 °C a +50 °C | 270 × 210 × 72 mm | 3.0 kg | EN 54-2/4, LPCB, CE | Instalaciones pequeñas | 360 |  |  | Tope de gama — máxima especificación | 0.11 | 3.297 | 24 | Zona convencional / protocolo Apollo XP95 | Central maestra — Centrales Zeta (convencional + XP95) | 0.11 | 3.297 | 2.5 | 2 | N/A | N/A | N/A | N/A | N/A | N/A | N/A | N/A | N/A | N/A
583 | Zeta Alarm Systems | Entrada | Reino Unido | Humo convencional | Fyrey Extra MkII Óptico | Área 60 m² | Óptico fotoeléctrico convencional | Compensación de deriva, LED | Zona 24 V convencional | Zona convencional / protocolo Apollo XP95 | 24 VDC de central | — | — | 0 °C a +50 °C | Ø 100 × 42 mm + base | 140 g | EN 54-2/4, LPCB, CE | Interior general EN 54-7 | 8 |  |  | Variante económica de la gama | 4.348e-05 | 0.043 | 24 | Zona convencional / protocolo Apollo XP95 | Cualquier central convencional 24 V (circuito ZA) | N/A | N/A | N/A | N/A | N/A | N/A | 60 | N/A | N/A | N/A | Volumétrica cilíndrica (montaje techo) | N/A | 2.5 | 6
584 | Zeta Alarm Systems | Entrada | Reino Unido | Humo convencional | Fyrey Extra MkII Iónico | Área 80 m² | Óptico fotoeléctrico convencional | Compensación de deriva, LED | Zona 24 V convencional | Zona convencional / protocolo Apollo XP95 | 24 VDC de central | — | — | 0 °C a +50 °C | Ø 100 × 42 mm + base | 140 g | EN 54-2/4, LPCB, CE | Interior general EN 54-7 | 12 |  |  | Gama de entrada | 5.774e-05 | 0.058 | 24 | Zona convencional / protocolo Apollo XP95 | Cualquier central convencional 24 V (circuito ZA) | N/A | N/A | N/A | N/A | N/A | N/A | 80 | N/A | N/A | N/A | Volumétrica cilíndrica (montaje techo) | N/A | 2.5 | 6
585 | Zeta Alarm Systems | Entrada | Reino Unido | Humo convencional | Fyrey Óptico | Área 100 m² | Óptico fotoeléctrico convencional | Compensación de deriva, LED | Zona 24 V convencional | Zona convencional / protocolo Apollo XP95 | 24 VDC de central | — | — | 0 °C a +50 °C | Ø 100 × 42 mm + base | 140 g | EN 54-2/4, LPCB, CE | Interior general EN 54-7 | 16 |  |  | Base estándar incluida; muy usado en LatAm | 5.3e-05 | 0.053 | 24 | Zona convencional / protocolo Apollo XP95 | Cualquier central convencional 24 V (circuito ZA) | N/A | N/A | N/A | N/A | N/A | N/A | 100 | N/A | N/A | N/A | Volumétrica cilíndrica (montaje techo) | N/A | 2.5 | 6
586 | Zeta Alarm Systems | Entrada | Reino Unido | Humo convencional | Fyrey Térmico A1R | Área 100 m² + modo drifter | Óptico fotoeléctrico convencional | Compensación de deriva, LED | Zona 24 V convencional | Zona convencional / protocolo Apollo XP95 | 24 VDC de central | — | — | 0 °C a +50 °C | Ø 100 × 42 mm + base | 140 g | EN 54-2/4, LPCB, CE | Interior general EN 54-7 | 20 |  |  | Capacidad y rendimiento mejorados | 4.108e-05 | 0.041 | 24 | Zona convencional / protocolo Apollo XP95 | Cualquier central convencional 24 V (circuito ZA) | N/A | N/A | N/A | N/A | N/A | N/A | 100 | N/A | N/A | N/A | Volumétrica cilíndrica (montaje techo) | N/A | 2.5 | 6
587 | Zeta Alarm Systems | Entrada | Reino Unido | Humo convencional | Fyrey Extra Térmico CS | Área 120 m² | Óptico fotoeléctrico convencional | Compensación de deriva, LED | Zona 24 V convencional | Zona convencional / protocolo Apollo XP95 | 24 VDC de central | — | — | 0 °C a +50 °C | Ø 100 × 42 mm + base | 140 g | EN 54-2/4, LPCB, CE | Interior general EN 54-7 | 35 |  |  | Tope de gama — máxima especificación | 5.004e-05 | 0.05 | 24 | Zona convencional / protocolo Apollo XP95 | Cualquier central convencional 24 V (circuito ZA) | N/A | N/A | N/A | N/A | N/A | N/A | 120 | N/A | N/A | N/A | Volumétrica cilíndrica (montaje techo) | N/A | 2.5 | 6
588 | Zeta Alarm Systems | Entrada | Reino Unido | Humo direccionable | No disponible en portafolio | [16 empty] | Zeta direccionable usa protocolo Apollo; detectores XP95 de Apollo | N/A | N/A | N/A | N/A | N/A | N/A | N/A | N/A | N/A | N/A | N/A | N/A | N/A | N/A | N/A | N/A | N/A | N/A | N/A
589 | Zeta Alarm Systems | Entrada | Reino Unido | Térmico direccionable | No disponible en portafolio | [16 empty] | Zeta direccionable usa protocolo Apollo; térmicos XP95 de Apollo | N/A | N/A | N/A | N/A | N/A | N/A | N/A | N/A | N/A | N/A | N/A | N/A | N/A | N/A | N/A | N/A | N/A | N/A | N/A
590 | Zeta Alarm Systems | Entrada | Reino Unido | Multicriterio | No disponible en portafolio | [16 empty] | Zeta no fabrica multicriterio; referencia Apollo Discovery | N/A | N/A | N/A | N/A | N/A | N/A | N/A | N/A | N/A | N/A | N/A | N/A | N/A | N/A | N/A | N/A | N/A | N/A | N/A
591 | Zeta Alarm Systems | Entrada | Reino Unido | Detector de llama | No disponible en portafolio | [16 empty] | Zeta no fabrica detectores de llama; referencia Det-Tronics X3301 | N/A | N/A | N/A | N/A | N/A | N/A | N/A | N/A | N/A | N/A | N/A | N/A | N/A | N/A | N/A | N/A | N/A | N/A | N/A
592 | Zeta Alarm Systems | Entrada | Reino Unido | Aspiración (ASD) | No disponible en portafolio | [16 empty] | Zeta no fabrica ASD; referencia VESDA (Xtralis) | N/A | N/A | N/A | N/A | N/A | N/A | N/A | N/A | N/A | N/A | N/A | N/A | N/A | N/A | N/A | N/A | N/A | N/A | N/A
593 | Zeta Alarm Systems | Entrada | Reino Unido | Lineal de haz | No disponible en portafolio | [16 empty] | Zeta no fabrica haz proyectado; referencia Bosch D296 | N/A | N/A | N/A | N/A | N/A | N/A | N/A | N/A | N/A | N/A | N/A | N/A | N/A | N/A | N/A | N/A | N/A | N/A | N/A
594 | Zeta Alarm Systems | Entrada | Reino Unido | Estación manual | CP9 | Simple acción | Palanca simple acción con vidrio | Vidrio de reemplazo, llave | Zona 24 V convencional | Zona convencional / protocolo Apollo XP95 | 24 VDC de central | — | — | 0 °C a +50 °C | 93 × 93 × 32 mm | 170 g | EN 54-2/4, LPCB, CE | Vías de evacuación EN 54-11 | 9 |  |  | Variante económica de la gama | 0 | 0.023 | 24 | Zona convencional / protocolo Apollo XP95 | Cualquier central convencional 24 V (circuito ZA) | N/A | N/A | N/A | N/A | N/A | N/A | N/A | N/A | N/A | N/A | N/A | N/A | 1.05 | 1.4
595 | Zeta Alarm Systems | Entrada | Reino Unido | Estación manual | CP9-R | Simple acción rearmable | Palanca simple acción con vidrio | Vidrio de reemplazo, llave | Zona 24 V convencional | Zona convencional / protocolo Apollo XP95 | 24 VDC de central | — | — | 0 °C a +50 °C | 93 × 93 × 32 mm | 170 g | EN 54-2/4, LPCB, CE | Vías de evacuación EN 54-11 | 14 |  |  | Gama de entrada | 0 | 0.01 | 24 | Zona convencional / protocolo Apollo XP95 | Cualquier central convencional 24 V (circuito ZA) | N/A | N/A | N/A | N/A | N/A | N/A | N/A | N/A | N/A | N/A | N/A | N/A | 1.05 | 1.4
596 | Zeta Alarm Systems | Entrada | Reino Unido | Estación manual | CP9-DA | Doble acción | Palanca simple acción con vidrio | Vidrio de reemplazo, llave | Zona 24 V convencional | Zona convencional / protocolo Apollo XP95 | 24 VDC de central | — | — | 0 °C a +50 °C | 93 × 93 × 32 mm | 170 g | EN 54-2/4, LPCB, CE | Vías de evacuación EN 54-11 | 18 |  |  | Versión rearmable CP9-R disponible | 0 | 0.024 | 24 | Zona convencional / protocolo Apollo XP95 | Cualquier central convencional 24 V (circuito ZA) | N/A | N/A | N/A | N/A | N/A | N/A | N/A | N/A | N/A | N/A | N/A | N/A | 1.05 | 1.4
597 | Zeta Alarm Systems | Entrada | Reino Unido | Estación manual | CP9-K | Doble acción + indicador | Palanca simple acción con vidrio | Vidrio de reemplazo, llave | Zona 24 V convencional | Zona convencional / protocolo Apollo XP95 | 24 VDC de central | — | — | 0 °C a +50 °C | 93 × 93 × 32 mm | 170 g | EN 54-2/4, LPCB, CE | Vías de evacuación EN 54-11 | 25 |  |  | Capacidad y rendimiento mejorados | 0 | 0.022 | 24 | Zona convencional / protocolo Apollo XP95 | Cualquier central convencional 24 V (circuito ZA) | N/A | N/A | N/A | N/A | N/A | N/A | N/A | N/A | N/A | N/A | N/A | N/A | 1.05 | 1.4
598 | Zeta Alarm Systems | Entrada | Reino Unido | Estación manual | CP9-WP | Direccionable con aislador | Palanca simple acción con vidrio | Vidrio de reemplazo, llave | Zona 24 V convencional | Zona convencional / protocolo Apollo XP95 | 24 VDC de central | — | — | 0 °C a +50 °C | 93 × 93 × 32 mm | 170 g | EN 54-2/4, LPCB, CE | Vías de evacuación EN 54-11 | 35 |  |  | Tope de gama — máxima especificación | 0 | 0.022 | 24 | Zona convencional / protocolo Apollo XP95 | Cualquier central convencional 24 V (circuito ZA) | N/A | N/A | N/A | N/A | N/A | N/A | N/A | N/A | N/A | N/A | N/A | N/A | 1.05 | 1.4
599 | Zeta Alarm Systems | Entrada | Reino Unido | Sirena con estrobo | ZSB-E | 95 dB / 15 cd | Sirena con estrobo convencional | Tonos seleccionables | Circuito NAC 24 V | Zona convencional / protocolo Apollo XP95 | 24 VDC NAC | — | IP33C | 0 °C a +50 °C | Ø 140 × 65 mm | 380 g | EN 54-2/4, LPCB, CE | Notificación interior | 17 |  |  | Variante económica de la gama | 0.00053232 | 0.096 | 24 | Zona convencional / protocolo Apollo XP95 | Circuitos NAC 24 V sincronizados de cualquier central | N/A | N/A | N/A | N/A | N/A | N/A | N/A | N/A | N/A | N/A | N/A | 22.1 | 2 | 2.45
600 | Zeta Alarm Systems | Entrada | Reino Unido | Sirena con estrobo | ZSB-EX | 100 dB / 15 cd | Sirena con estrobo convencional | Tonos seleccionables | Circuito NAC 24 V | Zona convencional / protocolo Apollo XP95 | 24 VDC NAC | — | IP33C | 0 °C a +50 °C | Ø 140 × 65 mm | 380 g | EN 54-2/4, LPCB, CE | Notificación interior | 25 |  |  | Gama de entrada | 0.00044328 | 0.083 | 24 | Zona convencional / protocolo Apollo XP95 | Circuitos NAC 24 V sincronizados de cualquier central | N/A | N/A | N/A | N/A | N/A | N/A | N/A | N/A | N/A | N/A | N/A | 20.2 | 2 | 2.45
601 | Zeta Alarm Systems | Entrada | Reino Unido | Sirena con estrobo | ZSB-E/WP | 105 dB / 15 cd | Sirena con estrobo convencional | Tonos seleccionables | Circuito NAC 24 V | Zona convencional / protocolo Apollo XP95 | 24 VDC NAC | — | IP33C | 0 °C a +50 °C | Ø 140 × 65 mm | 380 g | EN 54-2/4, LPCB, CE | Notificación interior | 30 |  |  | Versión IP65 exterior ZSB-EX | 0.00062456 | 0.108 | 24 | Zona convencional / protocolo Apollo XP95 | Circuitos NAC 24 V sincronizados de cualquier central | N/A | N/A | N/A | N/A | N/A | N/A | N/A | N/A | N/A | N/A | N/A | 24 | 2 | 2.45
602 | Zeta Alarm Systems | Entrada | Reino Unido | Sirena con estrobo | ZSB-E-75 | 110 dB / 15 cd | Sirena con estrobo convencional | Tonos seleccionables | Circuito NAC 24 V | Zona convencional / protocolo Apollo XP95 | 24 VDC NAC | — | IP33C | 0 °C a +50 °C | Ø 140 × 65 mm | 380 g | EN 54-2/4, LPCB, CE | Notificación interior | 50 |  |  | Capacidad y rendimiento mejorados | 0.00056136 | 0.1 | 24 | Zona convencional / protocolo Apollo XP95 | Circuitos NAC 24 V sincronizados de cualquier central | N/A | N/A | N/A | N/A | N/A | N/A | N/A | N/A | N/A | N/A | N/A | 22.7 | 2 | 2.45
603 | Zeta Alarm Systems | Entrada | Reino Unido | Sirena con estrobo | ZSB-E-15 | 110 dB / 30 cd | Sirena con estrobo convencional | Tonos seleccionables | Circuito NAC 24 V | Zona convencional / protocolo Apollo XP95 | 24 VDC NAC | — | IP33C | 0 °C a +50 °C | Ø 140 × 65 mm | 380 g | EN 54-2/4, LPCB, CE | Notificación interior | 70 |  |  | Tope de gama — máxima especificación | 0.00080232 | 0.133 | 24 | Zona convencional / protocolo Apollo XP95 | Circuitos NAC 24 V sincronizados de cualquier central | N/A | N/A | N/A | N/A | N/A | N/A | N/A | N/A | N/A | N/A | N/A | 27.8 | 2 | 2.45
604 | Zeta Alarm Systems | Entrada | Reino Unido | Módulo de monitoreo | No disponible en portafolio | [16 empty] | Módulos vía protocolo Apollo XP95 (referencia Apollo 55000-406/742) | N/A | N/A | N/A | N/A | N/A | N/A | N/A | N/A | N/A | N/A | N/A | N/A | N/A | N/A | N/A | N/A | N/A | N/A | N/A
605 | Zeta Alarm Systems | Entrada | Reino Unido | Módulo de control/relevador | No disponible en portafolio | [16 empty] | Módulos vía protocolo Apollo XP95 (referencia Apollo 55000-406/742) | N/A | N/A | N/A | N/A | N/A | N/A | N/A | N/A | N/A | N/A | N/A | N/A | N/A | N/A | N/A | N/A | N/A | N/A | N/A
606 | Zeta Alarm Systems | Entrada | Reino Unido | Terminal repetidora | No disponible en portafolio | [16 empty] | Zeta no fabrica terminal remota; referencia ANN-80 | N/A | N/A | N/A | N/A | N/A | N/A | N/A | N/A | N/A | N/A | N/A | N/A | N/A | N/A | N/A | N/A | N/A | N/A | N/A
607 | Zeta Alarm Systems | Entrada | Reino Unido | Detector de ducto | No disponible en portafolio | [16 empty] | Zeta no fabrica ducto; referencia InnovairFlex D4120 | N/A | N/A | N/A | N/A | N/A | N/A | N/A | N/A | N/A | N/A | N/A | N/A | N/A | N/A | N/A | N/A | N/A | N/A | N/A
608 | Zeta Alarm Systems | Entrada | Reino Unido | Aislador/base lazo | No disponible en portafolio | [16 empty] | Aisladores vía bases XP95 (referencia Apollo 45681-279) | N/A | N/A | N/A | N/A | N/A | N/A | N/A | N/A | N/A | N/A | N/A | N/A | N/A | N/A | N/A | N/A | N/A | N/A | N/A
609 | Gent (Honeywell) | Alta | Reino Unido | Panel direccionable | Vigilon Compact | 4 lazos · 400 puntos | Central Vigilon modular | Pantalla gráfica, red de hasta 6 centrales | Red Vigilon / IP | Protocolo Gent Vigilon | 230 VAC · baterías 12 V 17 Ah | 450 mA en reposo | — | 0 °C a +50 °C | 420 × 380 × 115 mm | 12 kg | EN 54-2/4/7, LPCB, CE | Edificios medianos y grandes EN 54 | 660 |  |  | Variante económica de la gama | 0.45 | 2.339 | 24 | Protocolo Gent Vigilon | Central maestra — Gent Vigilon/Sentai (protocolo Gent) | 0.45 | 2.339 | 8 | N/A | 4 | 400 | N/A | N/A | N/A | N/A | N/A | N/A | N/A | N/A
610 | Gent (Honeywell) | Alta | Reino Unido | Panel direccionable | Vigilon Compact Plus | 4 lazos · 400 puntos | Central Vigilon modular | Pantalla gráfica, red de hasta 6 centrales | Red Vigilon / IP | Protocolo Gent Vigilon | 230 VAC · baterías 12 V 17 Ah | 450 mA en reposo | — | 0 °C a +50 °C | 420 × 380 × 115 mm | 12 kg | EN 54-2/4/7, LPCB, CE | Edificios medianos y grandes EN 54 | 990 |  |  | Gama de entrada | 0.45 | 2.767 | 24 | Protocolo Gent Vigilon | Central maestra — Gent Vigilon/Sentai (protocolo Gent) | 0.45 | 2.767 | 8 | N/A | 4 | 400 | N/A | N/A | N/A | N/A | N/A | N/A | N/A | N/A
611 | Gent (Honeywell) | Alta | Reino Unido | Panel direccionable | Vigilon | 4 lazos · 400 puntos | Central Vigilon modular | Pantalla gráfica, red de hasta 6 centrales | Red Vigilon / IP | Protocolo Gent Vigilon | 230 VAC · baterías 12 V 17 Ah | 450 mA en reposo | — | 0 °C a +50 °C | 420 × 380 × 115 mm | 12 kg | EN 54-2/4/7, LPCB, CE | Edificios medianos y grandes EN 54 | 1320 |  |  | Redundancia de lazo opcional | 0.45 | 2.553 | 24 | Protocolo Gent Vigilon | Central maestra — Gent Vigilon/Sentai (protocolo Gent) | 0.45 | 2.553 | 8 | N/A | 4 | 400 | N/A | N/A | N/A | N/A | N/A | N/A | N/A | N/A
612 | Gent (Honeywell) | Alta | Reino Unido | Panel direccionable | Vigilon Plus | 4 lazos · 400 puntos | Central Vigilon modular | Pantalla gráfica, red de hasta 6 centrales | Red Vigilon / IP | Protocolo Gent Vigilon | 230 VAC · baterías 12 V 17 Ah | 450 mA en reposo | — | 0 °C a +50 °C | 420 × 380 × 115 mm | 12 kg | EN 54-2/4/7, LPCB, CE | Edificios medianos y grandes EN 54 | 1980 |  |  | Capacidad y rendimiento mejorados | 0.45 | 2.637 | 24 | Protocolo Gent Vigilon | Central maestra — Gent Vigilon/Sentai (protocolo Gent) | 0.45 | 2.637 | 8 | N/A | 4 | 400 | N/A | N/A | N/A | N/A | N/A | N/A | N/A | N/A
613 | Gent (Honeywell) | Alta | Reino Unido | Panel direccionable | Gent GB-4L | 4 lazos · 400 puntos | Central Vigilon modular | Pantalla gráfica, red de hasta 6 centrales | Red Vigilon / IP | Protocolo Gent Vigilon | 230 VAC · baterías 12 V 17 Ah | 450 mA en reposo | — | 0 °C a +50 °C | 420 × 380 × 115 mm | 12 kg | EN 54-2/4/7, LPCB, CE | Edificios medianos y grandes EN 54 | 2900 |  |  | Tope de gama — máxima especificación | 0.45 | 2.736 | 24 | Protocolo Gent Vigilon | Central maestra — Gent Vigilon/Sentai (protocolo Gent) | 0.45 | 2.736 | 8 | N/A | 4 | 400 | N/A | N/A | N/A | N/A | N/A | N/A | N/A | N/A
614 | Gent (Honeywell) | Alta | Reino Unido | Panel convencional | Vigilon Compact | 2 lazos · 126 puntos | Central Vigilon compacta | LCD integral, programación en sitio | — | Protocolo Gent Vigilon | 230 VAC · baterías 12 V 7 Ah | 300 mA en reposo | — | 0 °C a +50 °C | 350 × 310 × 95 mm | 7.5 kg | EN 54-2/4/7, LPCB, CE | Edificios pequeños/medianos | 260 |  |  | Variante económica de la gama | 0.3 | 2.339 | 24 | Protocolo Gent Vigilon | Central maestra — Gent Vigilon/Sentai (protocolo Gent) | 0.3 | 2.339 | 2.5 | N/A | 2 | 126 | N/A | N/A | N/A | N/A | N/A | N/A | N/A | N/A
615 | Gent (Honeywell) | Alta | Reino Unido | Panel convencional | Vigilon Compact Plus | 2 lazos · 126 puntos | Central Vigilon compacta | LCD integral, programación en sitio | — | Protocolo Gent Vigilon | 230 VAC · baterías 12 V 7 Ah | 300 mA en reposo | — | 0 °C a +50 °C | 350 × 310 × 95 mm | 7.5 kg | EN 54-2/4/7, LPCB, CE | Edificios pequeños/medianos | 390 |  |  | Gama de entrada | 0.3 | 2.767 | 24 | Protocolo Gent Vigilon | Central maestra — Gent Vigilon/Sentai (protocolo Gent) | 0.3 | 2.767 | 2.5 | N/A | 2 | 126 | N/A | N/A | N/A | N/A | N/A | N/A | N/A | N/A
616 | Gent (Honeywell) | Alta | Reino Unido | Panel convencional | Vigilon 2L | 2 lazos · 126 puntos | Central Vigilon compacta | LCD integral, programación en sitio | — | Protocolo Gent Vigilon | 230 VAC · baterías 12 V 7 Ah | 300 mA en reposo | — | 0 °C a +50 °C | 350 × 310 × 95 mm | 7.5 kg | EN 54-2/4/7, LPCB, CE | Edificios pequeños/medianos | 520 |  |  | Versión Plus con 4 lazos | 0.3 | 1.815 | 24 | Protocolo Gent Vigilon | Central maestra — Gent Vigilon/Sentai (protocolo Gent) | 0.3 | 1.815 | 2.5 | N/A | 2 | 126 | N/A | N/A | N/A | N/A | N/A | N/A | N/A | N/A
617 | Gent (Honeywell) | Alta | Reino Unido | Panel convencional | Vigilon 4L | 2 lazos · 126 puntos | Central Vigilon compacta | LCD integral, programación en sitio | — | Protocolo Gent Vigilon | 230 VAC · baterías 12 V 7 Ah | 300 mA en reposo | — | 0 °C a +50 °C | 350 × 310 × 95 mm | 7.5 kg | EN 54-2/4/7, LPCB, CE | Edificios pequeños/medianos | 780 |  |  | Capacidad y rendimiento mejorados | 0.3 | 3.262 | 24 | Protocolo Gent Vigilon | Central maestra — Gent Vigilon/Sentai (protocolo Gent) | 0.3 | 3.262 | 2.5 | N/A | 2 | 126 | N/A | N/A | N/A | N/A | N/A | N/A | N/A | N/A
618 | Gent (Honeywell) | Alta | Reino Unido | Panel convencional | Vigilon-EX | 2 lazos · 126 puntos | Central Vigilon compacta | LCD integral, programación en sitio | — | Protocolo Gent Vigilon | 230 VAC · baterías 12 V 7 Ah | 300 mA en reposo | — | 0 °C a +50 °C | 350 × 310 × 95 mm | 7.5 kg | EN 54-2/4/7, LPCB, CE | Edificios pequeños/medianos | 1140 |  |  | Tope de gama — máxima especificación | 0.3 | 1.887 | 24 | Protocolo Gent Vigilon | Central maestra — Gent Vigilon/Sentai (protocolo Gent) | 0.3 | 1.887 | 2.5 | N/A | 2 | 126 | N/A | N/A | N/A | N/A | N/A | N/A | N/A | N/A
619 | Gent (Honeywell) | Alta | Reino Unido | Humo convencional | No disponible en portafolio | [16 empty] | Gent se enfoca en direccionable Vigilon; convencional bajo Zeta/Fyrey | N/A | N/A | N/A | N/A | N/A | N/A | N/A | N/A | N/A | N/A | N/A | N/A | N/A | N/A | N/A | N/A | N/A | N/A | N/A
620 | Gent (Honeywell) | Alta | Reino Unido | Humo direccionable | S-Quad Óptico (SQA-SO) | Área 60 m² | Óptico + S-Quad multi-capa | Sensor cuádruple con opciones de sonido | Lazo Vigilon | Protocolo Gent Vigilon | Lazo 24 VDC | — | — | 0 °C a +50 °C | Ø 110 × 48 mm + base | 260 g | EN 54-2/4/7, LPCB, CE | Interior general EN 54-7 | 45 |  |  | Variante económica de la gama | 0.00010499 | 0.004 | 24 | Protocolo Gent Vigilon | Gent Vigilon/Sentai (protocolo Gent) | N/A | N/A | N/A | N/A | N/A | N/A | 60 | N/A | N/A | N/A | Volumétrica cilíndrica (montaje techo) | N/A | 2.5 | 6
621 | Gent (Honeywell) | Alta | Reino Unido | Humo direccionable | S-Quad Óptico Aislado (SQA-SO-ISO) | Área 80 m² | Óptico + S-Quad multi-capa | Sensor cuádruple con opciones de sonido | Lazo Vigilon | Protocolo Gent Vigilon | Lazo 24 VDC | — | — | 0 °C a +50 °C | Ø 110 × 48 mm + base | 260 g | EN 54-2/4/7, LPCB, CE | Interior general EN 54-7 | 65 |  |  | Gama de entrada | 0.00010456 | 0.004 | 24 | Protocolo Gent Vigilon | Gent Vigilon/Sentai (protocolo Gent) | N/A | N/A | N/A | N/A | N/A | N/A | 80 | N/A | N/A | N/A | Volumétrica cilíndrica (montaje techo) | N/A | 2.5 | 6
622 | Gent (Honeywell) | Alta | Reino Unido | Humo direccionable | S-Quad Óptico VOX (SQA-SO-V) | Área 100 m² | Óptico + S-Quad multi-capa | Sensor cuádruple con opciones de sonido | Lazo Vigilon | Protocolo Gent Vigilon | Lazo 24 VDC | — | — | 0 °C a +50 °C | Ø 110 × 48 mm + base | 260 g | EN 54-2/4/7, LPCB, CE | Interior general EN 54-7 | 90 |  |  | La base puede incluir sirena y VOX | 0.00010765 | 0.004 | 24 | Protocolo Gent Vigilon | Gent Vigilon/Sentai (protocolo Gent) | N/A | N/A | N/A | N/A | N/A | N/A | 100 | N/A | N/A | N/A | Volumétrica cilíndrica (montaje techo) | N/A | 2.5 | 6
623 | Gent (Honeywell) | Alta | Reino Unido | Humo direccionable | S-Quad Óptico Strobe (SQA-SO-ST) | Área 100 m² + direccionamiento | Óptico + S-Quad multi-capa | Sensor cuádruple con opciones de sonido | Lazo Vigilon | Protocolo Gent Vigilon | Lazo 24 VDC | — | — | 0 °C a +50 °C | Ø 110 × 48 mm + base | 260 g | EN 54-2/4/7, LPCB, CE | Interior general EN 54-7 | 135 |  |  | Capacidad y rendimiento mejorados | 0.00010432 | 0.004 | 24 | Protocolo Gent Vigilon | Gent Vigilon/Sentai (protocolo Gent) | N/A | N/A | N/A | N/A | N/A | N/A | 100 | N/A | N/A | N/A | Volumétrica cilíndrica (montaje techo) | N/A | 2.5 | 6
624 | Gent (Honeywell) | Alta | Reino Unido | Humo direccionable | S-Quad Óptico Sounder (SQA-SO-S) | Área 120 m² | Óptico + S-Quad multi-capa | Sensor cuádruple con opciones de sonido | Lazo Vigilon | Protocolo Gent Vigilon | Lazo 24 VDC | — | — | 0 °C a +50 °C | Ø 110 × 48 mm + base | 260 g | EN 54-2/4/7, LPCB, CE | Interior general EN 54-7 | 200 |  |  | Tope de gama — máxima especificación | 9.969e-05 | 0.004 | 24 | Protocolo Gent Vigilon | Gent Vigilon/Sentai (protocolo Gent) | N/A | N/A | N/A | N/A | N/A | N/A | 120 | N/A | N/A | N/A | Volumétrica cilíndrica (montaje techo) | N/A | 2.5 | 6
625 | Gent (Honeywell) | Alta | Reino Unido | Térmico direccionable | No disponible en portafolio | [16 empty] | Gent usa S-Quad con capa térmica; térmico puro en Hochiki ATJ-E | N/A | N/A | N/A | N/A | N/A | N/A | N/A | N/A | N/A | N/A | N/A | N/A | N/A | N/A | N/A | N/A | N/A | N/A | N/A
626 | Gent (Honeywell) | Alta | Reino Unido | Multicriterio | S-Quad Multisensor (SQ-MC) | Humo + térmico | Multi-capa: óptico + térmico + CO + sonido | Algoritmos S-Quad anti-falsa avanzados | Lazo Vigilon | Protocolo Gent Vigilon | Lazo 24 VDC | — | — | 0 °C a +50 °C | Ø 110 × 48 mm + base | 270 g | EN 54-2/4/7, LPCB, CE | Dormitorios, hoteles, hospitales | 55 |  |  | Variante económica de la gama | 0.00011403 | 0.004 | 24 | Protocolo Gent Vigilon | Gent Vigilon/Sentai (protocolo Gent) | N/A | N/A | N/A | N/A | N/A | N/A | 99 | N/A | N/A | N/A | Volumétrica multi-sensor (humo+térmico+CO) | N/A | 2.5 | 6
627 | Gent (Honeywell) | Alta | Reino Unido | Multicriterio | S-Quad Multisensor VOX (SQ-MC-V) | Humo + térmico + CO | Multi-capa: óptico + térmico + CO + sonido | Algoritmos S-Quad anti-falsa avanzados | Lazo Vigilon | Protocolo Gent Vigilon | Lazo 24 VDC | — | — | 0 °C a +50 °C | Ø 110 × 48 mm + base | 270 g | EN 54-2/4/7, LPCB, CE | Dormitorios, hoteles, hospitales | 85 |  |  | Gama de entrada | 0.00011185 | 0.004 | 24 | Protocolo Gent Vigilon | Gent Vigilon/Sentai (protocolo Gent) | N/A | N/A | N/A | N/A | N/A | N/A | 98 | N/A | N/A | N/A | Volumétrica multi-sensor (humo+térmico+CO) | N/A | 2.5 | 6
628 | Gent (Honeywell) | Alta | Reino Unido | Multicriterio | S-Quad Multisensor Aislado (SQ-MC-ISO) | Multi-sensor 3 canales | Multi-capa: óptico + térmico + CO + sonido | Algoritmos S-Quad anti-falsa avanzados | Lazo Vigilon | Protocolo Gent Vigilon | Lazo 24 VDC | — | — | 0 °C a +50 °C | Ø 110 × 48 mm + base | 270 g | EN 54-2/4/7, LPCB, CE | Dormitorios, hoteles, hospitales | 115 |  |  | Referencia en detección multi-capa | 8.187e-05 | 0.003 | 24 | Protocolo Gent Vigilon | Gent Vigilon/Sentai (protocolo Gent) | N/A | N/A | N/A | N/A | N/A | N/A | 81 | N/A | N/A | N/A | Volumétrica multi-sensor (humo+térmico+CO) | N/A | 2.5 | 6
629 | Gent (Honeywell) | Alta | Reino Unido | Multicriterio | S-Quad Multisensor Strobe (SQ-MC-ST) | Multi + algoritmos anti-falsa | Multi-capa: óptico + térmico + CO + sonido | Algoritmos S-Quad anti-falsa avanzados | Lazo Vigilon | Protocolo Gent Vigilon | Lazo 24 VDC | — | — | 0 °C a +50 °C | Ø 110 × 48 mm + base | 270 g | EN 54-2/4/7, LPCB, CE | Dormitorios, hoteles, hospitales | 175 |  |  | Capacidad y rendimiento mejorados | 0.00013791 | 0.005 | 24 | Protocolo Gent Vigilon | Gent Vigilon/Sentai (protocolo Gent) | N/A | N/A | N/A | N/A | N/A | N/A | 113 | N/A | N/A | N/A | Volumétrica multi-sensor (humo+térmico+CO) | N/A | 2.5 | 6
630 | Gent (Honeywell) | Alta | Reino Unido | Multicriterio | S-Quad Multisensor Sounder (SQ-MC-S) | Multi + verificación doble | Multi-capa: óptico + térmico + CO + sonido | Algoritmos S-Quad anti-falsa avanzados | Lazo Vigilon | Protocolo Gent Vigilon | Lazo 24 VDC | — | — | 0 °C a +50 °C | Ø 110 × 48 mm + base | 270 g | EN 54-2/4/7, LPCB, CE | Dormitorios, hoteles, hospitales | 255 |  |  | Tope de gama — máxima especificación | 9.631e-05 | 0.004 | 24 | Protocolo Gent Vigilon | Gent Vigilon/Sentai (protocolo Gent) | N/A | N/A | N/A | N/A | N/A | N/A | 89 | N/A | N/A | N/A | Volumétrica multi-sensor (humo+térmico+CO) | N/A | 2.5 | 6
631 | Gent (Honeywell) | Alta | Reino Unido | Detector de llama | No disponible en portafolio | [16 empty] | Gent no fabrica detectores de llama; referencia Det-Tronics X3301 | N/A | N/A | N/A | N/A | N/A | N/A | N/A | N/A | N/A | N/A | N/A | N/A | N/A | N/A | N/A | N/A | N/A | N/A | N/A
632 | Gent (Honeywell) | Alta | Reino Unido | Aspiración (ASD) | No disponible en portafolio | [16 empty] | Gent no fabrica ASD; referencia VESDA (Xtralis) | N/A | N/A | N/A | N/A | N/A | N/A | N/A | N/A | N/A | N/A | N/A | N/A | N/A | N/A | N/A | N/A | N/A | N/A | N/A
633 | Gent (Honeywell) | Alta | Reino Unido | Lineal de haz | No disponible en portafolio | [16 empty] | Gent no fabrica haz proyectado; referencia Bosch D296 | N/A | N/A | N/A | N/A | N/A | N/A | N/A | N/A | N/A | N/A | N/A | N/A | N/A | N/A | N/A | N/A | N/A | N/A | N/A
634 | Gent (Honeywell) | Alta | Reino Unido | Estación manual | SQA-CP | Simple acción | Palanca con interruptor direccionable | Rearme frontal, LED de dirección | Lazo Vigilon | Protocolo Gent Vigilon | Lazo 24 VDC | — | — | 0 °C a +50 °C | 95 × 95 × 35 mm | 185 g | EN 54-2/4/7, LPCB, CE | Vías de evacuación EN 54-11 | 25 |  |  | Variante económica de la gama | 0.0002537 | 0.004 | 24 | Protocolo Gent Vigilon | Gent Vigilon/Sentai (protocolo Gent) | N/A | N/A | N/A | N/A | N/A | N/A | N/A | N/A | N/A | N/A | N/A | N/A | 1.05 | 1.4
635 | Gent (Honeywell) | Alta | Reino Unido | Estación manual | SQA-CP-K | Simple acción rearmable | Palanca con interruptor direccionable | Rearme frontal, LED de dirección | Lazo Vigilon | Protocolo Gent Vigilon | Lazo 24 VDC | — | — | 0 °C a +50 °C | 95 × 95 × 35 mm | 185 g | EN 54-2/4/7, LPCB, CE | Vías de evacuación EN 54-11 | 40 |  |  | Gama de entrada | 0.0002507 | 0.004 | 24 | Protocolo Gent Vigilon | Gent Vigilon/Sentai (protocolo Gent) | N/A | N/A | N/A | N/A | N/A | N/A | N/A | N/A | N/A | N/A | N/A | N/A | 1.05 | 1.4
636 | Gent (Honeywell) | Alta | Reino Unido | Estación manual | SQA-CP-DA | Doble acción | Palanca con interruptor direccionable | Rearme frontal, LED de dirección | Lazo Vigilon | Protocolo Gent Vigilon | Lazo 24 VDC | — | — | 0 °C a +50 °C | 95 × 95 × 35 mm | 185 g | EN 54-2/4/7, LPCB, CE | Vías de evacuación EN 54-11 | 50 |  |  | Integrado a la familia S-Quad | 0.00028984 | 0.004 | 24 | Protocolo Gent Vigilon | Gent Vigilon/Sentai (protocolo Gent) | N/A | N/A | N/A | N/A | N/A | N/A | N/A | N/A | N/A | N/A | N/A | N/A | 1.05 | 1.4
637 | Gent (Honeywell) | Alta | Reino Unido | Estación manual | SQA-CP-ISO | Doble acción + indicador | Palanca con interruptor direccionable | Rearme frontal, LED de dirección | Lazo Vigilon | Protocolo Gent Vigilon | Lazo 24 VDC | — | — | 0 °C a +50 °C | 95 × 95 × 35 mm | 185 g | EN 54-2/4/7, LPCB, CE | Vías de evacuación EN 54-11 | 80 |  |  | Capacidad y rendimiento mejorados | 0.00035646 | 0.005 | 24 | Protocolo Gent Vigilon | Gent Vigilon/Sentai (protocolo Gent) | N/A | N/A | N/A | N/A | N/A | N/A | N/A | N/A | N/A | N/A | N/A | N/A | 1.05 | 1.4
638 | Gent (Honeywell) | Alta | Reino Unido | Estación manual | SQA-CP-WP | Direccionable con aislador | Palanca con interruptor direccionable | Rearme frontal, LED de dirección | Lazo Vigilon | Protocolo Gent Vigilon | Lazo 24 VDC | — | — | 0 °C a +50 °C | 95 × 95 × 35 mm | 185 g | EN 54-2/4/7, LPCB, CE | Vías de evacuación EN 54-11 | 115 |  |  | Tope de gama — máxima especificación | 0.00023642 | 0.003 | 24 | Protocolo Gent Vigilon | Gent Vigilon/Sentai (protocolo Gent) | N/A | N/A | N/A | N/A | N/A | N/A | N/A | N/A | N/A | N/A | N/A | N/A | 1.05 | 1.4
639 | Gent (Honeywell) | Alta | Reino Unido | Sirena con estrobo | SQ-SS | 95 dB / 15 cd | S-Quad con altavoz/estrobo integrado | Voz/sirena, candela 15-75 cd | Lazo Vigilon | Protocolo Gent Vigilon | Lazo 24 VDC | — | — | 0 °C a +50 °C | Ø 110 × 55 mm + base | 310 g | EN 54-2/4/7, LPCB, CE | Notificación interior EN 54-3/23 | 40 |  |  | Variante económica de la gama | 0.00096976 | 0.156 | 24 | Protocolo Gent Vigilon | Circuitos NAC 24 V sincronizados de cualquier central | N/A | N/A | N/A | N/A | N/A | N/A | N/A | N/A | N/A | N/A | N/A | 31.4 | 2 | 2.45
640 | Gent (Honeywell) | Alta | Reino Unido | Sirena con estrobo | SQ-SS-75 | 100 dB / 15 cd | S-Quad con altavoz/estrobo integrado | Voz/sirena, candela 15-75 cd | Lazo Vigilon | Protocolo Gent Vigilon | Lazo 24 VDC | — | — | 0 °C a +50 °C | Ø 110 × 55 mm + base | 310 g | EN 54-2/4/7, LPCB, CE | Notificación interior EN 54-3/23 | 65 |  |  | Gama de entrada | 0.0005416 | 0.097 | 24 | Protocolo Gent Vigilon | Circuitos NAC 24 V sincronizados de cualquier central | N/A | N/A | N/A | N/A | N/A | N/A | N/A | N/A | N/A | N/A | N/A | 22.3 | 2 | 2.45
641 | Gent (Honeywell) | Alta | Reino Unido | Sirena con estrobo | SQ-SS-WP | 105 dB / 15 cd | S-Quad con altavoz/estrobo integrado | Voz/sirena, candela 15-75 cd | Lazo Vigilon | Protocolo Gent Vigilon | Lazo 24 VDC | — | — | 0 °C a +50 °C | Ø 110 × 55 mm + base | 310 g | EN 54-2/4/7, LPCB, CE | Notificación interior EN 54-3/23 | 85 |  |  | Reduce cableado de NAC (todo por lazo) | 0.00022816 | 0.054 | 24 | Protocolo Gent Vigilon | Circuitos NAC 24 V sincronizados de cualquier central | N/A | N/A | N/A | N/A | N/A | N/A | N/A | N/A | N/A | N/A | N/A | 15.6 | 2 | 2.45
642 | Gent (Honeywell) | Alta | Reino Unido | Sirena con estrobo | SQ-SS-VOX | 110 dB / 15 cd | S-Quad con altavoz/estrobo integrado | Voz/sirena, candela 15-75 cd | Lazo Vigilon | Protocolo Gent Vigilon | Lazo 24 VDC | — | — | 0 °C a +50 °C | Ø 110 × 55 mm + base | 310 g | EN 54-2/4/7, LPCB, CE | Notificación interior EN 54-3/23 | 130 |  |  | Capacidad y rendimiento mejorados | 0.00082048 | 0.135 | 24 | Protocolo Gent Vigilon | Circuitos NAC 24 V sincronizados de cualquier central | N/A | N/A | N/A | N/A | N/A | N/A | N/A | N/A | N/A | N/A | N/A | 28.2 | 2 | 2.45
643 | Gent (Honeywell) | Alta | Reino Unido | Sirena con estrobo | SQ-SS-30 | 110 dB / 30 cd | S-Quad con altavoz/estrobo integrado | Voz/sirena, candela 15-75 cd | Lazo Vigilon | Protocolo Gent Vigilon | Lazo 24 VDC | — | — | 0 °C a +50 °C | Ø 110 × 55 mm + base | 310 g | EN 54-2/4/7, LPCB, CE | Notificación interior EN 54-3/23 | 190 |  |  | Tope de gama — máxima especificación | 0.00072792 | 0.123 | 24 | Protocolo Gent Vigilon | Circuitos NAC 24 V sincronizados de cualquier central | N/A | N/A | N/A | N/A | N/A | N/A | N/A | N/A | N/A | N/A | N/A | 26.2 | 2 | 2.45
644 | Gent (Honeywell) | Alta | Reino Unido | Módulo de monitoreo | No disponible en portafolio | [16 empty] | No fabrica módulos de lazo; integración vía central compatible | N/A | N/A | N/A | N/A | N/A | N/A | N/A | N/A | N/A | N/A | N/A | N/A | N/A | N/A | N/A | N/A | N/A | N/A | N/A
645 | Gent (Honeywell) | Alta | Reino Unido | Módulo de control/relevador | No disponible en portafolio | [16 empty] | No fabrica módulos de lazo; integración vía central compatible | N/A | N/A | N/A | N/A | N/A | N/A | N/A | N/A | N/A | N/A | N/A | N/A | N/A | N/A | N/A | N/A | N/A | N/A | N/A
646 | Gent (Honeywell) | Alta | Reino Unido | Terminal repetidora | No disponible en portafolio | [16 empty] | Gent usa repetidor Vigilon bajo configuración de lazo; referencia ANN-80 | N/A | N/A | N/A | N/A | N/A | N/A | N/A | N/A | N/A | N/A | N/A | N/A | N/A | N/A | N/A | N/A | N/A | N/A | N/A
647 | Gent (Honeywell) | Alta | Reino Unido | Detector de ducto | No disponible en portafolio | [16 empty] | Gent usa muestreo VESDA en ductos; referencia D4120 | N/A | N/A | N/A | N/A | N/A | N/A | N/A | N/A | N/A | N/A | N/A | N/A | N/A | N/A | N/A | N/A | N/A | N/A | N/A
648 | Gent (Honeywell) | Alta | Reino Unido | Aislador/base lazo | No disponible en portafolio | [16 empty] | Aisladores integrados en bases S-Quad ISO y módulos VIO | N/A | N/A | N/A | N/A | N/A | N/A | N/A | N/A | N/A | N/A | N/A | N/A | N/A | N/A | N/A | N/A | N/A | N/A | N/A
649 | Xtralis (Honeywell) | Alta | Irlanda | Panel direccionable | No disponible en portafolio | [16 empty] | Xtralis es fabricante de ASD (no centrales); integración vía relés/Ethernet | N/A | N/A | N/A | N/A | N/A | N/A | N/A | N/A | N/A | N/A | N/A | N/A | N/A | N/A | N/A | N/A | N/A | N/A | N/A
650 | Xtralis (Honeywell) | Alta | Irlanda | Panel convencional | No disponible en portafolio | [16 empty] | Xtralis es fabricante de ASD (no centrales) | N/A | N/A | N/A | N/A | N/A | N/A | N/A | N/A | N/A | N/A | N/A | N/A | N/A | N/A | N/A | N/A | N/A | N/A | N/A
651 | Xtralis (Honeywell) | Alta | Irlanda | Humo convencional | No disponible en portafolio | [16 empty] | Xtralis no fabrica detectores puntuales; referencia Apollo/System Sensor | N/A | N/A | N/A | N/A | N/A | N/A | N/A | N/A | N/A | N/A | N/A | N/A | N/A | N/A | N/A | N/A | N/A | N/A | N/A
652 | Xtralis (Honeywell) | Alta | Irlanda | Humo direccionable | No disponible en portafolio | [16 empty] | Xtralis no fabrica detectores puntuales; su VESDA cubre alta sensibilidad | N/A | N/A | N/A | N/A | N/A | N/A | N/A | N/A | N/A | N/A | N/A | N/A | N/A | N/A | N/A | N/A | N/A | N/A | N/A
653 | Xtralis (Honeywell) | Alta | Irlanda | Térmico direccionable | No disponible en portafolio | [16 empty] | Xtralis no fabrica detectores térmicos; referencia Honeywell FST-951 | N/A | N/A | N/A | N/A | N/A | N/A | N/A | N/A | N/A | N/A | N/A | N/A | N/A | N/A | N/A | N/A | N/A | N/A | N/A
654 | Xtralis (Honeywell) | Alta | Irlanda | Multicriterio | No disponible en portafolio | [16 empty] | Xtralis no fabrica multicriterio puntual; VESDA es su alternativa | N/A | N/A | N/A | N/A | N/A | N/A | N/A | N/A | N/A | N/A | N/A | N/A | N/A | N/A | N/A | N/A | N/A | N/A | N/A
655 | Xtralis (Honeywell) | Alta | Irlanda | Detector de llama | No disponible en portafolio | [16 empty] | Xtralis no fabrica detectores de llama; referencia Det-Tronics X3301 | N/A | N/A | N/A | N/A | N/A | N/A | N/A | N/A | N/A | N/A | N/A | N/A | N/A | N/A | N/A | N/A | N/A | N/A | N/A
656 | Xtralis (Honeywell) | Alta | Irlanda | Aspiración (ASD) | VESDA VLC-505 | Área 800 m² | Aspiración láser de alta sensibilidad | 4 umbrales, Clase A EN 54-20, autodiagnóstico | Ethernet/IP + lazo vía relés | Ethernet / lazo vía módulo (no direccionable propio) | 24 VDC | 70 W máx | IP40 | 0 °C a +39 °C | 350 × 225 × 135 mm | 4.5 kg | EN 54-20 Clase A, UL 268 7.ª ed., FM | Centros de datos, atrios, almacenes críticos | 2200 |  |  | Variante económica de la gama | 1.216 | 1.865 | 24 | Ethernet / lazo vía módulo (no direccionable propio) | Autónomo con relés/Ethernet; integrable a Autónomo (relés) / VESDAnet / Ethernet vía módulo de monitoreo | N/A | N/A | N/A | N/A | N/A | N/A | 800 | N/A | N/A | N/A | Muestreo por red de tubos (aspiración) | N/A | 2.5 | 25
657 | Xtralis (Honeywell) | Alta | Irlanda | Aspiración (ASD) | VESDA VLC-500 | Área 1,000 m² | Aspiración láser de alta sensibilidad | 4 umbrales, Clase A EN 54-20, autodiagnóstico | Ethernet/IP + lazo vía relés | Ethernet / lazo vía módulo (no direccionable propio) | 24 VDC | 70 W máx | IP40 | 0 °C a +39 °C | 350 × 225 × 135 mm | 4.5 kg | EN 54-20 Clase A, UL 268 7.ª ed., FM | Centros de datos, atrios, almacenes críticos | 3300 |  |  | Gama de entrada | 1.232 | 1.89 | 24 | Ethernet / lazo vía módulo (no direccionable propio) | Autónomo con relés/Ethernet; integrable a Autónomo (relés) / VESDAnet / Ethernet vía módulo de monitoreo | N/A | N/A | N/A | N/A | N/A | N/A | 1000 | N/A | N/A | N/A | Muestreo por red de tubos (aspiración) | N/A | 2.5 | 25
658 | Xtralis (Honeywell) | Alta | Irlanda | Aspiración (ASD) | VESDA VEP-A00-P | Área 1,600 m² | Aspiración láser de alta sensibilidad | 4 umbrales, Clase A EN 54-20, autodiagnóstico | Ethernet/IP + lazo vía relés | Ethernet / lazo vía módulo (no direccionable propio) | 24 VDC | 70 W máx | IP40 | 0 °C a +39 °C | 350 × 225 × 135 mm | 4.5 kg | EN 54-20 Clase A, UL 268 7.ª ed., FM | Centros de datos, atrios, almacenes críticos | 4400 |  |  | El ASD de referencia mundial (VESDA) | 1.287 | 1.98 | 24 | Ethernet / lazo vía módulo (no direccionable propio) | Autónomo con relés/Ethernet; integrable a Autónomo (relés) / VESDAnet / Ethernet vía módulo de monitoreo | N/A | N/A | N/A | N/A | N/A | N/A | 1600 | N/A | N/A | N/A | Muestreo por red de tubos (aspiración) | N/A | 2.5 | 25
659 | Xtralis (Honeywell) | Alta | Irlanda | Aspiración (ASD) | VESDA VLP-000 | Área 2,000 m² | Aspiración láser de alta sensibilidad | 4 umbrales, Clase A EN 54-20, autodiagnóstico | Ethernet/IP + lazo vía relés | Ethernet / lazo vía módulo (no direccionable propio) | 24 VDC | 70 W máx | IP40 | 0 °C a +39 °C | 350 × 225 × 135 mm | 4.5 kg | EN 54-20 Clase A, UL 268 7.ª ed., FM | Centros de datos, atrios, almacenes críticos | 6600 |  |  | Capacidad y rendimiento mejorados | 1.274 | 1.959 | 24 | Ethernet / lazo vía módulo (no direccionable propio) | Autónomo con relés/Ethernet; integrable a Autónomo (relés) / VESDAnet / Ethernet vía módulo de monitoreo | N/A | N/A | N/A | N/A | N/A | N/A | 2000 | N/A | N/A | N/A | Muestreo por red de tubos (aspiración) | N/A | 2.5 | 25
660 | Xtralis (Honeywell) | Alta | Irlanda | Aspiración (ASD) | VESDA-E VEU | Área 2,500 m² | Aspiración láser de alta sensibilidad | 4 umbrales, Clase A EN 54-20, autodiagnóstico | Ethernet/IP + lazo vía relés | Ethernet / lazo vía módulo (no direccionable propio) | 24 VDC | 70 W máx | IP40 | 0 °C a +39 °C | 350 × 225 × 135 mm | 4.5 kg | EN 54-20 Clase A, UL 268 7.ª ed., FM | Centros de datos, atrios, almacenes críticos | 9680 |  |  | Tope de gama — máxima especificación | 0.908 | 1.372 | 24 | Ethernet / lazo vía módulo (no direccionable propio) | Autónomo con relés/Ethernet; integrable a Autónomo (relés) / VESDAnet / Ethernet vía módulo de monitoreo | N/A | N/A | N/A | N/A | N/A | N/A | 2500 | N/A | N/A | N/A | Muestreo por red de tubos (aspiración) | N/A | 2.5 | 25
661 | Xtralis (Honeywell) | Alta | Irlanda | Lineal de haz | No disponible en portafolio | [16 empty] | Xtralis no fabrica haz proyectado; referencia Bosch D296 | N/A | N/A | N/A | N/A | N/A | N/A | N/A | N/A | N/A | N/A | N/A | N/A | N/A | N/A | N/A | N/A | N/A | N/A | N/A
662 | Xtralis (Honeywell) | Alta | Irlanda | Estación manual | No disponible en portafolio | [16 empty] | Xtralis no fabrica estaciones manuales; referencia KAC/Simplex | N/A | N/A | N/A | N/A | N/A | N/A | N/A | N/A | N/A | N/A | N/A | N/A | N/A | N/A | N/A | N/A | N/A | N/A | N/A
663 | Xtralis (Honeywell) | Alta | Irlanda | Sirena con estrobo | No disponible en portafolio | [16 empty] | Xtralis no fabrica notificación; referencia System Sensor P2RL | N/A | N/A | N/A | N/A | N/A | N/A | N/A | N/A | N/A | N/A | N/A | N/A | N/A | N/A | N/A | N/A | N/A | N/A | N/A
664 | Xtralis (Honeywell) | Alta | Irlanda | Módulo de monitoreo | No disponible en portafolio | [16 empty] | Integración vía tarjetas relé VESDA (incluidas) | N/A | N/A | N/A | N/A | N/A | N/A | N/A | N/A | N/A | N/A | N/A | N/A | N/A | N/A | N/A | N/A | N/A | N/A | N/A
665 | Xtralis (Honeywell) | Alta | Irlanda | Módulo de control/relevador | No disponible en portafolio | [16 empty] | Integración vía tarjetas relé VESDA (incluidas) | N/A | N/A | N/A | N/A | N/A | N/A | N/A | N/A | N/A | N/A | N/A | N/A | N/A | N/A | N/A | N/A | N/A | N/A | N/A
666 | Xtralis (Honeywell) | Alta | Irlanda | Terminal repetidora | No disponible en portafolio | [16 empty] | Xtralis es fabricante de ASD (no terminales) | N/A | N/A | N/A | N/A | N/A | N/A | N/A | N/A | N/A | N/A | N/A | N/A | N/A | N/A | N/A | N/A | N/A | N/A | N/A
667 | Xtralis (Honeywell) | Alta | Irlanda | Detector de ducto | VESDA VAT | Flujo 300 m³/min | Aspiración en ductos HVAC | Sonda de flujo, umbral ajustable | Ethernet/IP + relés | Ethernet / lazo vía módulo (no direccionable propio) | 24 VDC | 35 W máx | IP40 | 0 °C a +39 °C | 330 × 220 × 130 mm | 3.8 kg | EN 54-20 Clase A, UL 268 7.ª ed., FM | Ductos de retorno críticos | 1200 |  |  | Variante económica de la gama | 0.074 | 0.11 | 24 | Ethernet / lazo vía módulo (no direccionable propio) | Autónomo con relés de flujo; integrable a cualquier central | N/A | N/A | N/A | N/A | N/A | N/A | N/A | N/A | N/A | N/A | Muestreo de flujo en conducto (tubos de muestreo) | N/A | N/A | N/A
668 | Xtralis (Honeywell) | Alta | Irlanda | Detector de ducto | VESDA VLT | Flujo 500 m³/min | Aspiración en ductos HVAC | Sonda de flujo, umbral ajustable | Ethernet/IP + relés | Ethernet / lazo vía módulo (no direccionable propio) | 24 VDC | 35 W máx | IP40 | 0 °C a +39 °C | 330 × 220 × 130 mm | 3.8 kg | EN 54-20 Clase A, UL 268 7.ª ed., FM | Ductos de retorno críticos | 1800 |  |  | Gama de entrada | 0.075 | 0.113 | 24 | Ethernet / lazo vía módulo (no direccionable propio) | Autónomo con relés de flujo; integrable a cualquier central | N/A | N/A | N/A | N/A | N/A | N/A | N/A | N/A | N/A | N/A | Muestreo de flujo en conducto (tubos de muestreo) | N/A | N/A | N/A
669 | Xtralis (Honeywell) | Alta | Irlanda | Detector de ducto | VESDA VAD | Flujo 700 m³/min | Aspiración en ductos HVAC | Sonda de flujo, umbral ajustable | Ethernet/IP + relés | Ethernet / lazo vía módulo (no direccionable propio) | 24 VDC | 35 W máx | IP40 | 0 °C a +39 °C | 330 × 220 × 130 mm | 3.8 kg | EN 54-20 Clase A, UL 268 7.ª ed., FM | Ductos de retorno críticos | 2400 |  |  | Aplica tecnología VESDA al monitoreo de ductos | 0.056 | 0.084 | 24 | Ethernet / lazo vía módulo (no direccionable propio) | Autónomo con relés de flujo; integrable a cualquier central | N/A | N/A | N/A | N/A | N/A | N/A | N/A | N/A | N/A | N/A | Muestreo de flujo en conducto (tubos de muestreo) | N/A | N/A | N/A
670 | Xtralis (Honeywell) | Alta | Irlanda | Detector de ducto | VAT-E | Flujo 1,000 m³/min | Aspiración en ductos HVAC | Sonda de flujo, umbral ajustable | Ethernet/IP + relés | Ethernet / lazo vía módulo (no direccionable propio) | 24 VDC | 35 W máx | IP40 | 0 °C a +39 °C | 330 × 220 × 130 mm | 3.8 kg | EN 54-20 Clase A, UL 268 7.ª ed., FM | Ductos de retorno críticos | 3600 |  |  | Capacidad y rendimiento mejorados | 0.065 | 0.097 | 24 | Ethernet / lazo vía módulo (no direccionable propio) | Autónomo con relés de flujo; integrable a cualquier central | N/A | N/A | N/A | N/A | N/A | N/A | N/A | N/A | N/A | N/A | Muestreo de flujo en conducto (tubos de muestreo) | N/A | N/A | N/A
671 | Xtralis (Honeywell) | Alta | Irlanda | Detector de ducto | VLT-E | Flujo 1,500 m³/min | Aspiración en ductos HVAC | Sonda de flujo, umbral ajustable | Ethernet/IP + relés | Ethernet / lazo vía módulo (no direccionable propio) | 24 VDC | 35 W máx | IP40 | 0 °C a +39 °C | 330 × 220 × 130 mm | 3.8 kg | EN 54-20 Clase A, UL 268 7.ª ed., FM | Ductos de retorno críticos | 5280 |  |  | Tope de gama — máxima especificación | 0.074 | 0.111 | 24 | Ethernet / lazo vía módulo (no direccionable propio) | Autónomo con relés de flujo; integrable a cualquier central | N/A | N/A | N/A | N/A | N/A | N/A | N/A | N/A | N/A | N/A | Muestreo de flujo en conducto (tubos de muestreo) | N/A | N/A | N/A
672 | Xtralis (Honeywell) | Alta | Irlanda | Aislador/base lazo | No disponible en portafolio | [16 empty] | Xtralis no fabrica aisladores; referencia Apollo 45681-279 | N/A | N/A | N/A | N/A | N/A | N/A | N/A | N/A | N/A | N/A | N/A | N/A | N/A | N/A | N/A | N/A | N/A | N/A | N/A
673 | Det-Tronics | Alta | EE. UU. | Panel direccionable | No disponible en portafolio | [16 empty] | Det-Tronics es fabricante de detectores industriales (no centrales EN 54) | N/A | N/A | N/A | N/A | N/A | N/A | N/A | N/A | N/A | N/A | N/A | N/A | N/A | N/A | N/A | N/A | N/A | N/A | N/A
674 | Det-Tronics | Alta | EE. UU. | Panel convencional | No disponible en portafolio | [16 empty] | Det-Tronics es fabricante de detectores industriales | N/A | N/A | N/A | N/A | N/A | N/A | N/A | N/A | N/A | N/A | N/A | N/A | N/A | N/A | N/A | N/A | N/A | N/A | N/A
675 | Det-Tronics | Alta | EE. UU. | Humo convencional | No disponible en portafolio | [16 empty] | Det-Tronics se especializa en flamas y gases; humo bajo Apollo/Notifier | N/A | N/A | N/A | N/A | N/A | N/A | N/A | N/A | N/A | N/A | N/A | N/A | N/A | N/A | N/A | N/A | N/A | N/A | N/A
676 | Det-Tronics | Alta | EE. UU. | Humo direccionable | No disponible en portafolio | [16 empty] | Det-Tronics se especializa en flamas y gases | N/A | N/A | N/A | N/A | N/A | N/A | N/A | N/A | N/A | N/A | N/A | N/A | N/A | N/A | N/A | N/A | N/A | N/A | N/A
677 | Det-Tronics | Alta | EE. UU. | Térmico direccionable | No disponible en portafolio | [16 empty] | Det-Tronics se especializa en flamas y gases | N/A | N/A | N/A | N/A | N/A | N/A | N/A | N/A | N/A | N/A | N/A | N/A | N/A | N/A | N/A | N/A | N/A | N/A | N/A
678 | Det-Tronics | Alta | EE. UU. | Multicriterio | No disponible en portafolio | [16 empty] | El X3301 es multiespectro IR3 (flama); multicriterio EN 54 en Apollo Discovery | N/A | N/A | N/A | N/A | N/A | N/A | N/A | N/A | N/A | N/A | N/A | N/A | N/A | N/A | N/A | N/A | N/A | N/A | N/A
679 | Det-Tronics | Alta | EE. UU. | Detector de llama | X3301 | Detección 12 m | Multiespectro IR3 (triple infrarrojo) | Inmune a radiación solar y falsas fuentes, SIL 2 | 4-20 mA + Modbus + relés HART | 4-20 mA / Modbus RTU / relés | 24 VDC | 3.5 W | IP66 / ATEX | -40 °C a +75 °C | 145 × 125 × 95 mm | 1.6 kg | FM, ATEX, IECEx, SIL 2 | Petroquímica, hangares, turbinas, LNG | 725 |  |  | Variante económica de la gama | 0.062 | 0.08 | 24 | 4-20 mA / Modbus RTU / relés | Autónomo con relés; compatible con Eagle Quantum Premier / relés 4-20 mA | N/A | N/A | N/A | N/A | N/A | N/A | N/A | N/A | 12 | 114 | Cono de visión (UV/IR/IR3) | N/A | N/A | N/A
680 | Det-Tronics | Alta | EE. UU. | Detector de llama | X3301-EX | Detección 15 m | Multiespectro IR3 (triple infrarrojo) | Inmune a radiación solar y falsas fuentes, SIL 2 | 4-20 mA + Modbus + relés HART | 4-20 mA / Modbus RTU / relés | 24 VDC | 3.5 W | IP66 / ATEX | -40 °C a +75 °C | 145 × 125 × 95 mm | 1.6 kg | FM, ATEX, IECEx, SIL 2 | Petroquímica, hangares, turbinas, LNG | 1085 |  |  | Gama de entrada | 0.063 | 0.082 | 24 | 4-20 mA / Modbus RTU / relés | Autónomo con relés; compatible con Eagle Quantum Premier / relés 4-20 mA | N/A | N/A | N/A | N/A | N/A | N/A | N/A | N/A | 15 | 115 | Cono de visión (UV/IR/IR3) | N/A | N/A | N/A
681 | Det-Tronics | Alta | EE. UU. | Detector de llama | X5200 | Detección 20 m | Multiespectro IR3 (triple infrarrojo) | Inmune a radiación solar y falsas fuentes, SIL 2 | 4-20 mA + Modbus + relés HART | 4-20 mA / Modbus RTU / relés | 24 VDC | 3.5 W | IP66 / ATEX | -40 °C a +75 °C | 145 × 125 × 95 mm | 1.6 kg | FM, ATEX, IECEx, SIL 2 | Petroquímica, hangares, turbinas, LNG | 1450 |  |  | Referencia mundial en detección de flamas industriales | 0.068 | 0.088 | 24 | 4-20 mA / Modbus RTU / relés | Autónomo con relés; compatible con Eagle Quantum Premier / relés 4-20 mA | N/A | N/A | N/A | N/A | N/A | N/A | N/A | N/A | 20 | 119 | Cono de visión (UV/IR/IR3) | N/A | N/A | N/A
682 | Det-Tronics | Alta | EE. UU. | Detector de llama | X9800 | Detección 25 m | Multiespectro IR3 (triple infrarrojo) | Inmune a radiación solar y falsas fuentes, SIL 2 | 4-20 mA + Modbus + relés HART | 4-20 mA / Modbus RTU / relés | 24 VDC | 3.5 W | IP66 / ATEX | -40 °C a +75 °C | 145 × 125 × 95 mm | 1.6 kg | FM, ATEX, IECEx, SIL 2 | Petroquímica, hangares, turbinas, LNG | 2175 |  |  | Capacidad y rendimiento mejorados | 0.059 | 0.076 | 24 | 4-20 mA / Modbus RTU / relés | Autónomo con relés; compatible con Eagle Quantum Premier / relés 4-20 mA | N/A | N/A | N/A | N/A | N/A | N/A | N/A | N/A | 25 | 112 | Cono de visión (UV/IR/IR3) | N/A | N/A | N/A
683 | Det-Tronics | Alta | EE. UU. | Detector de llama | X3301-MT | Detección 30 m | Multiespectro IR3 (triple infrarrojo) | Inmune a radiación solar y falsas fuentes, SIL 2 | 4-20 mA + Modbus + relés HART | 4-20 mA / Modbus RTU / relés | 24 VDC | 3.5 W | IP66 / ATEX | -40 °C a +75 °C | 145 × 125 × 95 mm | 1.6 kg | FM, ATEX, IECEx, SIL 2 | Petroquímica, hangares, turbinas, LNG | 3190 |  |  | Tope de gama — máxima especificación | 0.07 | 0.09 | 24 | 4-20 mA / Modbus RTU / relés | Autónomo con relés; compatible con Eagle Quantum Premier / relés 4-20 mA | N/A | N/A | N/A | N/A | N/A | N/A | N/A | N/A | 30 | 120 | Cono de visión (UV/IR/IR3) | N/A | N/A | N/A
684 | Det-Tronics | Alta | EE. UU. | Aspiración (ASD) | No disponible en portafolio | [16 empty] | Det-Tronics no fabrica ASD; referencia VESDA (Xtralis) | N/A | N/A | N/A | N/A | N/A | N/A | N/A | N/A | N/A | N/A | N/A | N/A | N/A | N/A | N/A | N/A | N/A | N/A | N/A
685 | Det-Tronics | Alta | EE. UU. | Lineal de haz | No disponible en portafolio | [16 empty] | Det-Tronics no fabrica haz proyectado; referencia Bosch D296 | N/A | N/A | N/A | N/A | N/A | N/A | N/A | N/A | N/A | N/A | N/A | N/A | N/A | N/A | N/A | N/A | N/A | N/A | N/A
686 | Det-Tronics | Alta | EE. UU. | Estación manual | No disponible en portafolio | [16 empty] | Det-Tronics no fabrica estaciones manuales; referencia KAC | N/A | N/A | N/A | N/A | N/A | N/A | N/A | N/A | N/A | N/A | N/A | N/A | N/A | N/A | N/A | N/A | N/A | N/A | N/A
687 | Det-Tronics | Alta | EE. UU. | Sirena con estrobo | No disponible en portafolio | [16 empty] | Det-Tronics no fabrica notificación; referencia System Sensor | N/A | N/A | N/A | N/A | N/A | N/A | N/A | N/A | N/A | N/A | N/A | N/A | N/A | N/A | N/A | N/A | N/A | N/A | N/A
688 | Det-Tronics | Alta | EE. UU. | Módulo de monitoreo | No disponible en portafolio | [16 empty] | Integración vía Modbus/relés del X3301 | N/A | N/A | N/A | N/A | N/A | N/A | N/A | N/A | N/A | N/A | N/A | N/A | N/A | N/A | N/A | N/A | N/A | N/A | N/A
689 | Det-Tronics | Alta | EE. UU. | Módulo de control/relevador | No disponible en portafolio | [16 empty] | Integración vía Modbus/relés del X3301 | N/A | N/A | N/A | N/A | N/A | N/A | N/A | N/A | N/A | N/A | N/A | N/A | N/A | N/A | N/A | N/A | N/A | N/A | N/A
690 | Det-Tronics | Alta | EE. UU. | Terminal repetidora | No disponible en portafolio | [16 empty] | Det-Tronics es fabricante industrial (no terminales EN 54) | N/A | N/A | N/A | N/A | N/A | N/A | N/A | N/A | N/A | N/A | N/A | N/A | N/A | N/A | N/A | N/A | N/A | N/A | N/A
691 | Det-Tronics | Alta | EE. UU. | Detector de ducto | No disponible en portafolio | [16 empty] | Det-Tronics no fabrica ducto; referencia D4120 | N/A | N/A | N/A | N/A | N/A | N/A | N/A | N/A | N/A | N/A | N/A | N/A | N/A | N/A | N/A | N/A | N/A | N/A | N/A
692 | Det-Tronics | Alta | EE. UU. | Aislador/base lazo | No disponible en portafolio | [16 empty] | Det-Tronics no fabrica aisladores EN 54 | N/A | N/A | N/A | N/A | N/A | N/A | N/A | N/A | N/A | N/A | N/A | N/A | N/A | N/A | N/A | N/A | N/A | N/A | N/A
693 | Fire Sentry (Honeywell) | Alta | EE. UU. | Panel direccionable | No disponible en portafolio | [16 empty] | Fire Sentry es fabricante de detectores de flama (no centrales) | N/A | N/A | N/A | N/A | N/A | N/A | N/A | N/A | N/A | N/A | N/A | N/A | N/A | N/A | N/A | N/A | N/A | N/A | N/A
694 | Fire Sentry (Honeywell) | Alta | EE. UU. | Panel convencional | No disponible en portafolio | [16 empty] | Fire Sentry es fabricante de detectores de flama | N/A | N/A | N/A | N/A | N/A | N/A | N/A | N/A | N/A | N/A | N/A | N/A | N/A | N/A | N/A | N/A | N/A | N/A | N/A
695 | Fire Sentry (Honeywell) | Alta | EE. UU. | Humo convencional | No disponible en portafolio | [16 empty] | Fire Sentry se especializa en flamas; humo bajo Apollo/Notifier | N/A | N/A | N/A | N/A | N/A | N/A | N/A | N/A | N/A | N/A | N/A | N/A | N/A | N/A | N/A | N/A | N/A | N/A | N/A
696 | Fire Sentry (Honeywell) | Alta | EE. UU. | Humo direccionable | No disponible en portafolio | [16 empty] | Fire Sentry se especializa en flamas | N/A | N/A | N/A | N/A | N/A | N/A | N/A | N/A | N/A | N/A | N/A | N/A | N/A | N/A | N/A | N/A | N/A | N/A | N/A
697 | Fire Sentry (Honeywell) | Alta | EE. UU. | Térmico direccionable | No disponible en portafolio | [16 empty] | Fire Sentry se especializa en flamas | N/A | N/A | N/A | N/A | N/A | N/A | N/A | N/A | N/A | N/A | N/A | N/A | N/A | N/A | N/A | N/A | N/A | N/A | N/A
698 | Fire Sentry (Honeywell) | Alta | EE. UU. | Multicriterio | No disponible en portafolio | [16 empty] | El FS-24X es de amplio espectro (flama); multicriterio EN 54 en Apollo Discovery | N/A | N/A | N/A | N/A | N/A | N/A | N/A | N/A | N/A | N/A | N/A | N/A | N/A | N/A | N/A | N/A | N/A | N/A | N/A
699 | Fire Sentry (Honeywell) | Alta | EE. UU. | Detector de llama | FS-24X | Detección 12 m | Detector de flama de amplio espectro UV/IR/Visible | Detección de combustión incipiente, FM 3260 | 4-20 mA + relés | 4-20 mA / relés / HART | 24 VDC | 4 W | IP66 / ATEX | -20 °C a +55 °C | 180 × 140 × 120 mm | 2.2 kg | FM 3260, UL, ATEX, IECEx | Almacenes de polímeros, munición, turbinas | 640 |  |  | Variante económica de la gama | 0.057 | 0.074 | 24 | 4-20 mA / relés / HART | Autónomo con relés; compatible con Control FS-Series autónomo (relés) | N/A | N/A | N/A | N/A | N/A | N/A | N/A | N/A | 12 | 110 | Cono de visión (UV/IR/IR3) | N/A | N/A | N/A
700 | Fire Sentry (Honeywell) | Alta | EE. UU. | Detector de llama | FS-20X | Detección 15 m | Detector de flama de amplio espectro UV/IR/Visible | Detección de combustión incipiente, FM 3260 | 4-20 mA + relés | 4-20 mA / relés / HART | 24 VDC | 4 W | IP66 / ATEX | -20 °C a +55 °C | 180 × 140 × 120 mm | 2.2 kg | FM 3260, UL, ATEX, IECEx | Almacenes de polímeros, munición, turbinas | 960 |  |  | Gama de entrada | 0.051 | 0.066 | 24 | 4-20 mA / relés / HART | Autónomo con relés; compatible con Control FS-Series autónomo (relés) | N/A | N/A | N/A | N/A | N/A | N/A | N/A | N/A | 15 | 105 | Cono de visión (UV/IR/IR3) | N/A | N/A | N/A
701 | Fire Sentry (Honeywell) | Alta | EE. UU. | Detector de llama | FS-10X | Detección 20 m | Detector de flama de amplio espectro UV/IR/Visible | Detección de combustión incipiente, FM 3260 | 4-20 mA + relés | 4-20 mA / relés / HART | 24 VDC | 4 W | IP66 / ATEX | -20 °C a +55 °C | 180 × 140 × 120 mm | 2.2 kg | FM 3260, UL, ATEX, IECEx | Almacenes de polímeros, munición, turbinas | 1280 |  |  | Tecnología de amplio espectro única (FM 3260) | 0.04 | 0.053 | 24 | 4-20 mA / relés / HART | Autónomo con relés; compatible con Control FS-Series autónomo (relés) | N/A | N/A | N/A | N/A | N/A | N/A | N/A | N/A | 20 | 98 | Cono de visión (UV/IR/IR3) | N/A | N/A | N/A
702 | Fire Sentry (Honeywell) | Alta | EE. UU. | Detector de llama | FS-24X-EX | Detección 25 m | Detector de flama de amplio espectro UV/IR/Visible | Detección de combustión incipiente, FM 3260 | 4-20 mA + relés | 4-20 mA / relés / HART | 24 VDC | 4 W | IP66 / ATEX | -20 °C a +55 °C | 180 × 140 × 120 mm | 2.2 kg | FM 3260, UL, ATEX, IECEx | Almacenes de polímeros, munición, turbinas | 1920 |  |  | Capacidad y rendimiento mejorados | 0.066 | 0.085 | 24 | 4-20 mA / relés / HART | Autónomo con relés; compatible con Control FS-Series autónomo (relés) | N/A | N/A | N/A | N/A | N/A | N/A | N/A | N/A | 25 | 117 | Cono de visión (UV/IR/IR3) | N/A | N/A | N/A
703 | Fire Sentry (Honeywell) | Alta | EE. UU. | Detector de llama | FS-OPX | Detección 30 m | Detector de flama de amplio espectro UV/IR/Visible | Detección de combustión incipiente, FM 3260 | 4-20 mA + relés | 4-20 mA / relés / HART | 24 VDC | 4 W | IP66 / ATEX | -20 °C a +55 °C | 180 × 140 × 120 mm | 2.2 kg | FM 3260, UL, ATEX, IECEx | Almacenes de polímeros, munición, turbinas | 2815 |  |  | Tope de gama — máxima especificación | 0.047 | 0.062 | 24 | 4-20 mA / relés / HART | Autónomo con relés; compatible con Control FS-Series autónomo (relés) | N/A | N/A | N/A | N/A | N/A | N/A | N/A | N/A | 30 | 103 | Cono de visión (UV/IR/IR3) | N/A | N/A | N/A
704 | Fire Sentry (Honeywell) | Alta | EE. UU. | Aspiración (ASD) | No disponible en portafolio | [16 empty] | Fire Sentry no fabrica ASD; referencia VESDA (Xtralis) | N/A | N/A | N/A | N/A | N/A | N/A | N/A | N/A | N/A | N/A | N/A | N/A | N/A | N/A | N/A | N/A | N/A | N/A | N/A
705 | Fire Sentry (Honeywell) | Alta | EE. UU. | Lineal de haz | No disponible en portafolio | [16 empty] | Fire Sentry no fabrica haz proyectado; referencia Bosch D296 | N/A | N/A | N/A | N/A | N/A | N/A | N/A | N/A | N/A | N/A | N/A | N/A | N/A | N/A | N/A | N/A | N/A | N/A | N/A
706 | Fire Sentry (Honeywell) | Alta | EE. UU. | Estación manual | No disponible en portafolio | [16 empty] | Fire Sentry no fabrica estaciones manuales; referencia KAC | N/A | N/A | N/A | N/A | N/A | N/A | N/A | N/A | N/A | N/A | N/A | N/A | N/A | N/A | N/A | N/A | N/A | N/A | N/A
707 | Fire Sentry (Honeywell) | Alta | EE. UU. | Sirena con estrobo | No disponible en portafolio | [16 empty] | Fire Sentry no fabrica notificación; referencia System Sensor | N/A | N/A | N/A | N/A | N/A | N/A | N/A | N/A | N/A | N/A | N/A | N/A | N/A | N/A | N/A | N/A | N/A | N/A | N/A
708 | Fire Sentry (Honeywell) | Alta | EE. UU. | Módulo de monitoreo | No disponible en portafolio | [16 empty] | Integración vía 4-20 mA/relés del detector | N/A | N/A | N/A | N/A | N/A | N/A | N/A | N/A | N/A | N/A | N/A | N/A | N/A | N/A | N/A | N/A | N/A | N/A | N/A
709 | Fire Sentry (Honeywell) | Alta | EE. UU. | Módulo de control/relevador | No disponible en portafolio | [16 empty] | Integración vía 4-20 mA/relés del detector | N/A | N/A | N/A | N/A | N/A | N/A | N/A | N/A | N/A | N/A | N/A | N/A | N/A | N/A | N/A | N/A | N/A | N/A | N/A
710 | Fire Sentry (Honeywell) | Alta | EE. UU. | Terminal repetidora | No disponible en portafolio | [16 empty] | Fire Sentry es fabricante de flamas (no terminales) | N/A | N/A | N/A | N/A | N/A | N/A | N/A | N/A | N/A | N/A | N/A | N/A | N/A | N/A | N/A | N/A | N/A | N/A | N/A
711 | Fire Sentry (Honeywell) | Alta | EE. UU. | Detector de ducto | No disponible en portafolio | [16 empty] | Fire Sentry no fabrica ducto; referencia D4120 | N/A | N/A | N/A | N/A | N/A | N/A | N/A | N/A | N/A | N/A | N/A | N/A | N/A | N/A | N/A | N/A | N/A | N/A | N/A
712 | Fire Sentry (Honeywell) | Alta | EE. UU. | Aislador/base lazo | No disponible en portafolio | [16 empty] | Fire Sentry no fabrica aisladores EN 54 | N/A | N/A | N/A | N/A | N/A | N/A | N/A | N/A | N/A | N/A | N/A | N/A | N/A | N/A | N/A | N/A | N/A | N/A | N/A

## Equipamiento
Base de Datos de Equipamiento Común — Baterías · Fuentes · Gabinetes · Cableado · Herramientas · Monitoreo · Accesorios · Protección
N° | Categoría | Marca | Nivel | Modelo | Descripción | Especificación Principal | Características | Compatibilidad / Integración | Alimentación | Montaje / Formato | Dimensiones | Peso | Precio Ref. (USD) | Proveedor | Stock | Observaciones | Consumo en Reposo (A) | Consumo en Alarma (A) | Tensión (V) | Corriente (A) | Capacidad (Ah) | Sección (mm²) | Número de Conductores | Ampacidad (A)
1 | Baterías de respaldo | Yuasa | Alta | NP7-12 | Batería AGM 12 V 7 Ah para centrales SACI | 12 V · 7 Ah · AGM VRLA sin mantenimiento | Recombinación de gas > 99%, hasta 5 años de vida, terminales F1/F2 | Paneles VISTA/DSC/Paradox/Solution y centrales SADI | Carga flotante 13.5-13.8 V | Interior sobre bandeja | 151 × 65 × 94 mm | 2.65 kg | 24 |  |  | El estándar para respaldo de paneles SACI | 0 | 0 | 12 | 21 | 7 | N/A | N/A | N/A
2 | Baterías de respaldo | Vision | Entrada | CP1270 | Batería AGM 12 V 7 Ah económica | 12 V · 7 Ah · AGM VRLA | Buena relación costo/desempeño, certificado UL | Paneles SACI y centrales convencionales | Carga flotante 13.5-13.8 V | Interior sobre bandeja | 151 × 65 × 94 mm | 2.5 kg | 19 |  |  | Opción económica certificada UL | 0 | 0 | 12 | 21 | 7 | N/A | N/A | N/A
3 | Baterías de respaldo | Enersys | Alta | NP18-12 | Batería AGM 12 V 18 Ah para centrales con sirenas | 12 V · 18 Ah · AGM VRLA | Alta tasa de descarga para sirenas, vida 5 años | Centrales SADI y SACI con expansión | Carga flotante 13.5-13.8 V | Interior sobre bandeja | 181 × 77 × 167 mm | 6.0 kg | 38 |  |  | Para sistemas con notificación integrada | 0 | 0 | 12 | 54 | 18 | N/A | N/A | N/A
4 | Baterías de respaldo | Mighty Max | Media | ML26-12 | Batería AGM 12 V 26 Ah para centrales direccionables | 12 V · 26 Ah · AGM VRLA | Autonomía 24 h+, terminales insertables NB | Centrales Notifier/EST3/Simplex | Carga flotante 13.6-13.8 V | Interior sobre bandeja | 175 × 166 × 126 mm | 8.7 kg | 52 |  |  | Cumple autonomía NFPA 72 en centrales medianas | 0 | 0 | 12 | 78 | 26 | N/A | N/A | N/A
5 | Baterías de respaldo | Leoch | Media | LP12-55 | Batería AGM 12 V 55 Ah para gabinetes de baterías | 12 V · 55 Ah · AGM VRLA | Alta capacidad, manejo con asas integradas | Gabinetes de baterías y centrales grandes | Carga flotante 13.6-13.8 V | Interior sobre piso/gabinete | 229 × 138 × 208 mm | 17.2 kg | 95 |  |  | Para centrales con autonomía de 24-60 h | 0 | 0 | 12 | 165 | 55 | N/A | N/A | N/A
6 | Baterías de respaldo | Power-Sonic | Media | PS-6120 | Batería AGM 6 V 12 Ah para centrales antiguas | 6 V · 12 Ah · AGM VRLA | Configuración en pares para 12 V, terminales F2 | Centrales antiguas y paneles 6 V | Carga flotante 6.8-6.9 V | Interior sobre bandeja | 151 × 51 × 94 mm | 1.95 kg | 28 |  |  | Reemplazo directo de baterías 6 V | 0 | 0 | 6 | 36 | 12 | N/A | N/A | N/A
7 | Baterías de respaldo | Yuasa | Media | NP2.1-12 | Batería AGM 12 V 2.1 Ah compacta | 12 V · 2.1 Ah · AGM VRLA | Tamaño compacto para teclados y módulos | Teclados con radio y módulos expandidores | Carga flotante 13.5-13.8 V | Interior sobre cinta | 178 × 34 × 64 mm | 0.8 kg | 14 |  |  | Para teclados inalámbricos y módulos | 0 | 0 | 12 | 6.3 | 2.1 | N/A | N/A | N/A
8 | Baterías de respaldo | Enersys | Alta | HX+ 12-55 | Batería AGM high-rate para centrales SADI | 12 V · 55 Ah · AGM high-rate | Descarga de alta tasa para centrales con notificación masiva, 10 años de diseño | Centrales EST3/Simplex 4100ES/Notifier | Carga flotante 13.6-13.8 V | Interior en gabinete de baterías | 257 × 132 × 210 mm | 18.5 kg | 118 |  |  | Cumple UL 864 para centrales de fuego | 0 | 0 | 12 | 275 | 55 | N/A | N/A | N/A
9 | Baterías de respaldo | Power-Sonic | Media | PS-12120 | Batería AGM 12 V 12 Ah para centrales medianas | 12 V · 12 Ah · AGM VRLA | Autonomía 24-48 h en paneles con expansión, terminales F2 | Paneles SACI con expansores y centrales SADI pequeñas | Carga flotante 13.5-13.8 V | Interior sobre bandeja | 151 × 98 × 94 mm | 3.9 kg | 32 |  |  | Paso intermedio entre 7 Ah y 18 Ah | 0 | 0 | 12 | 36 | 12 | N/A | N/A | N/A
10 | Baterías de respaldo | Enersys | Media | NP12-55 | Batería AGM 12 V 55 Ah con terminales insertables | 12 V · 55 Ah · AGM VRLA | Alta capacidad con asas integradas, terminales NB | Centrales direccionables grandes y gabinetes de baterías | Carga flotante 13.6-13.8 V | Interior sobre piso/gabinete | 229 × 138 × 210 mm | 17.5 kg | 98 |  |  | Equivalente a LP12-55 con terminales insertables | 0 | 0 | 12 | 165 | 55 | N/A | N/A | N/A
11 | Fuentes de poder | Altronix | Alta | AL600UL | Fuente supervisada 12/24 VDC 6 A con corte por batería | 12/24 VDC seleccionable · 6 A · corte por batería | Corte por batería integrado, FAI, gabinete B incluido | Paneles SACI y módulos periféricos | 115/230 VAC 60/50 Hz | Pared / rack 1U | 152 × 105 × 64 mm | 2.3 kg | 148 |  |  | La fuente de referencia para alarmas | 0.12 | 0.18 | 12/24 | 6 | N/A | N/A | N/A | N/A
12 | Fuentes de poder | Altronix | Alta | AL125UL | Fuente supervisada 12 VDC 1.75 A | 12 VDC · 1.75 A · corte por batería | Compacta, FAI, para teclados y comunicadores | Teclados, módulos y comunicadores | 115/230 VAC | Pared o caja | 127 × 89 × 51 mm | 1.2 kg | 62 |  |  | Para periféricos de baja corriente | 0.08 | 0.12 | 12 | 1.75 | N/A | N/A | N/A | N/A
13 | Fuentes de poder | Mean Well | Entrada | LRS-50-12 | Fuente conmutada 12 VDC 4.2 A | 12 VDC · 4.2 A · 50 W | Eficiencia 88%, protección de corto/sobrecarga | Proyectos DIY y periféricos 12 V | 100-240 VAC | Riel DIN / chasis | 159 × 97 × 30 mm | 0.6 kg | 18 |  |  | Económica; sin corte por batería | 0.02 | 0.03 | 12 | 4.2 | N/A | N/A | N/A | N/A
14 | Fuentes de poder | Mean Well | Entrada | LRS-100-12 | Fuente conmutada 12 VDC 8.5 A | 12 VDC · 8.5 A · 100 W | Eficiencia 89%, protección triple | Múltiples periféricos 12 V | 100-240 VAC | Riel DIN / chasis | 159 × 97 × 38 mm | 0.75 kg | 24 |  |  | Para varios módulos en gabinete | 0.03 | 0.04 | 12 | 8.5 | N/A | N/A | N/A | N/A
15 | Fuentes de poder | Mean Well | Media | LRS-150-24 | Fuente conmutada 24 VDC 6.5 A para SADI | 24 VDC · 6.5 A · 150 W | 24 VDC para NAC y módulos de fuego | Centrales convencionales SADI y NAC | 100-240 VAC | Riel DIN / chasis | 159 × 97 × 50 mm | 1.05 kg | 32 |  |  | Alimentación auxiliar de NAC 24 V | 0.03 | 0.05 | 24 | 6.5 | N/A | N/A | N/A | N/A
16 | Fuentes de poder | Secutron | Media | ACPS-510 | Fuente supervisada 24 VDC 5 A UL 864 | 24 VDC · 5 A · supervisión AC/batería | Certificada UL 864, contactos de problema, corte por batería | Centrales SADI (UL 864) | 120/240 VAC | Pared / dentro de gabinete | 280 × 180 × 80 mm | 3.2 kg | 265 |  |  | Fuente de notificación certificada para fuego | 0.15 | 0.2 | 24 | 5 | N/A | N/A | N/A | N/A
17 | Fuentes de poder | Altronix | Alta | AL624UL24 | Fuente supervisada 24 VDC 2.5 A | 24 VDC · 2.5 A · FAI | FAI, supervisión, para centrales direccionables | Centrales SADI y módulos 24 V | 115/230 VAC | Pared | 152 × 105 × 64 mm | 2.1 kg | 155 |  |  | Para periféricos 24 V con respaldo | 0.1 | 0.15 | 24 | 2.5 | N/A | N/A | N/A | N/A
18 | Fuentes de poder | Altronix | Alta | AL125UL | Fuente conmutada supervisada 12/24 V 6.5 A | 12 VDC 6.5 A o 24 VDC 3.5 A · FAI | Entrada FAI para batería, protección de sobrecarga, cert UL 1481 | Centrales SACI/SADI y dispositivos auxiliares | 115/230 VAC · batería 12 V | Gabinete metálico mural | 219 × 175 × 76 mm | 2.1 kg | 128 |  |  | Complementa a AL600UL para cargas medianas | 0.12 | 0.18 | 12/24 | 6.5 | N/A | N/A | N/A | N/A
19 | Fuentes de poder | Altronix | Media | AL175ULX | Fuente conmutada supervisada 12/24 V 6 A multiplexada | 12/24 VDC 6 A · 8 salidas protegidas | Salidas PTC individuales, FAI, certificado UL 1481 | Centrales con múltiples circuitos auxiliares | 115/230 VAC · batería 12/18 Ah | Gabinete metálico mural | 260 × 216 × 82 mm | 3.3 kg | 156 |  |  | Ideal para repartir alimentación de módulos | 0.15 | 0.2 | 12/24 | 6 | N/A | N/A | N/A | N/A
20 | Gabinetes y canastillas | Secutron | Media | GB-ROJO-2 | Gabinete metálico rojo para central SADI | Apto 2 baterías 12 V 7 Ah · puerta con cerradura | Pintura roja anti-corrosión, pasacables con prensaestopas | Centrales convencionales y direccionables | — | Pared (anclajes incluidos) | 400 × 400 × 110 mm | 6.8 kg | 65 |  |  | Color rojo requerido por normativa SADI | N/A | N/A | N/A | N/A | N/A | N/A | N/A | N/A
21 | Gabinetes y canastillas | Secutron | Media | GB-ROJO-3 | Gabinete metálico rojo grande para central + baterías | Apto 2 baterías 12 V 26 Ah · 3 filas | Espacio para central direccionable y baterías, lockout kit | Centrales direccionables medianas | — | Pared / semi-empotrado | 500 × 500 × 130 mm | 9.5 kg | 95 |  |  | Para Notifier NFS-320/EST3 compactas | N/A | N/A | N/A | N/A | N/A | N/A | N/A | N/A
22 | Gabinetes y canastillas | Honeywell Security | Media | CA-VISTA | Canastilla plástica para paneles VISTA/PowerSeries | Apto panel + batería 7 Ah | Puerta transparente opcional, tornillería incluida | VISTA 20P/48LA, PowerSeries Neo | — | Pared | 320 × 310 × 90 mm | 1.2 kg | 22 |  |  | Instalación limpia de paneles SACI | N/A | N/A | N/A | N/A | N/A | N/A | N/A | N/A
23 | Gabinetes y canastillas | Hoffman | Alta | A-Series 201208 | Gabinete metálico gris universal | Apto 2 baterías 12 V 55 Ah · IP54 | Construcción reforzada, cerradura con llave doble, puerta 180° | Centrales SACI/SADI y fuentes | — | Pared / piso | 500 × 300 × 200 mm | 11 kg | 120 |  |  | Gabinete industrial de referencia | N/A | N/A | N/A | N/A | N/A | N/A | N/A | N/A
24 | Gabinetes y canastillas | Hoffman | Alta | A-Series 302008 | Gabinete metálico exterior IP66 | Apto equipos perimetrales · IP66 con visera | Resistente a UV e intemperie, prensaestopas múltiples | Barreras IR, módulos y fuentes exteriores | — | Pared exterior | 300 × 200 × 200 mm | 5.5 kg | 130 |  |  | Para perimetrales y repetidores exteriores | N/A | N/A | N/A | N/A | N/A | N/A | N/A | N/A
25 | Gabinetes y canastillas | Secutron | Entrada | LOCKOUT-KIT | Kit de bloqueo para gabinete SADI | Lockout con candela/tag | Impide cierre con problema activo (NFPA 72) | Gabinetes rojos estándar | — | Sobre puerta del gabinete | 120 × 60 × 20 mm | 0.3 kg | 18 |  |  | Requerido en centrales certificadas | N/A | N/A | N/A | N/A | N/A | N/A | N/A | N/A
26 | Gabinetes y canastillas | Universal | Entrada | BANDEJA-BAT | Bandeja metálica para baterías | Apto 2 baterías 12 V 7-18 Ah | Con cintas de sujeción y aislamiento | Cualquier gabinete de central | — | Interior de gabinete | 350 × 180 × 40 mm | 0.8 kg | 15 |  |  | Organiza y protege las baterías | N/A | N/A | N/A | N/A | N/A | N/A | N/A | N/A
27 | Cableado y conductores | General Cable | Media | FPL 18/2 ROJO 305m | Cable FPL 2×18 AWG rojo para SACI | 2×18 AWG · 300 V · FPL (cable de alarma) | Aislamiento PVC termoplástico, certificado FPL para interiores | Zonas, sirenas y teclados SACI | — | Canaleta / bandeja | Caja 305 m | 9.8 kg | 42 |  |  | El cable básico de zonas de alarma | N/A | N/A | 300 | 7 | N/A | 0.82 | 2 | 7
28 | Cableado y conductores | General Cable | Media | FPLR 18/2 ROJO 305m | Cable FPLR 2×18 AWG rojo riser | 2×18 AWG · 300 V · FPLR (riser) | Apto para inter-floor (riser), baja emisión de humo | SADI y SACI entre pisos | — | Canaleta / riser | Caja 305 m | 10.2 kg | 48 |  |  | Obligatorio entre pisos (FPLR) | N/A | N/A | 300 | 7 | N/A | 0.82 | 2 | 7
29 | Cableado y conductores | General Cable | Media | FPL 18/6 GRIS 305m | Cable FPL 6×18 AWG para multipares | 6×18 AWG · 300 V · FPL | Multipar para teclados, módulos y expansores por bus | Buses ECP/Keybus/RS485 | — | Canaleta / bandeja | Caja 305 m | 12.5 kg | 58 |  |  | Un solo cable para bus de módulos | N/A | N/A | 300 | 7 | N/A | 0.82 | 6 | 7
30 | Cableado y conductores | General Cable | Media | FPLR 22/4 ROJO 305m | Cable FPLR 4×22 AWG rojo fino | 4×22 AWG · 300 V · FPLR | Fino para detectores de fuego en lazo | Lazos SADI y detectores | — | Canaleta / bandeja | Caja 305 m | 7.2 kg | 52 |  |  | El estándar para lazos direccionables | N/A | N/A | 300 | 3 | N/A | 0.33 | 4 | 3
31 | Cableado y conductores | Ubiquiti | Media | Cat6 UTP CMX 305m | Cable Cat6 para equipos IP | 4 pares 23 AWG · Cat6 UTP · CMX | Exterior/direct burial para comunicadores IP y paneles | Comunicadores IP, paneles con Ethernet | — | Canaleta / exterior | Caja 305 m | 9.5 kg | 65 |  |  | Para comunicadores IP y supervisión remota | N/A | N/A | 300 | 3 | N/A | 0.26 | 8 | 3
32 | Cableado y conductores | Generic | Entrada | CINTA-AISL 3M | Cinta aislante profesional (pack ×10) | 19 mm × 20 m · 600 V | Aislamiento 600 V, sin residuo | Trabajos de cableado general | — | — | Rollo 20 m × 10 | 0.5 kg | 12 |  |  | Insumo básico de instalación | N/A | N/A | 600 | N/A | N/A | N/A | N/A | N/A
33 | Cableado y conductores | Wago | Alta | 221-413 (pack ×50) | Conectores de resorte 3 conductores | 3 vías · 0.2-4 mm² · 450 V | Conexión rápida sin herramientas, transparente | Conexiones de zonas y NAC | — | — | Caja 50 unidades | 0.6 kg | 28 |  |  | El estándar para empalmes limpios | N/A | N/A | 450 | N/A | N/A | N/A | N/A | N/A
34 | Cableado y conductores | Panduit | Alta | CANA-25×16 2m | Canaleta adhesiva 25×16 mm | 25 × 16 mm · con tapa · PVC | Autoadhesiva, tapa removible, color blanco | Cableado interior de detectores y zonas | — | Pared / techo | Barra 2 m | 0.25 kg | 8 |  |  | Instalación estética en interiores | N/A | N/A | N/A | N/A | N/A | N/A | N/A | N/A
35 | Cableado y conductores | Coflex | Entrada | FPLR 18/2 ROJO 305m | Cable alarma FPLR 18 AWG 2 hilos para risers | 18 AWG · 2 conductores · FPLR (riser) | Certificado para ductos verticales, aislamiento 105 °C | Zonas SACI y lazos NAC SADI en risers | — | Bobina 305 m | Bobina Ø 300 mm | 9.8 kg | 58 |  |  | Versión FPLR obligatoria en ductos verticales | N/A | N/A | 300 | 7 | N/A | 0.82 | 2 | 7
36 | Cableado y conductores | Coflex | Entrada | FPL 18/4 ROJO 305m | Cable alarma FPL 18 AWG 4 hilos multipar | 18 AWG · 4 conductores · FPL | Circuito 4 hilos para detectores con base relé | Bases de detectores 4 hilos y teclados SACI | — | Bobina 305 m | Bobina Ø 320 mm | 13.5 kg | 82 |  |  | Para detectores 4 hilos y teclados con bus | N/A | N/A | 300 | 7 | N/A | 0.82 | 4 | 7
37 | Herramientas y pruebas | SOLO | Alta | SOLO 330 | Dispensador de aerosol para pruebas de detectores | Recarga de aerosol 250 ml | Cabeza magnética y telescópica, dosificador ajustable | Detectores de humo convencionales y direccionables | — | Sobre escalera SOLO | Ø 60 × 350 mm | 0.7 kg | 148 |  |  | El probador de humo de referencia mundial | N/A | N/A | N/A | N/A | N/A | N/A | N/A | N/A
38 | Herramientas y pruebas | SOLO | Alta | SOLO 100 | Escalera telescópica para pruebas en altura | 1.2-4.5 m telescópica | Ligera de aluminio, compatible SOLO 330 y cazoletas | Detectores en techos de 3-5 m | — | Extensible | 1.2 m (cerrada) - 4.5 m | 1.9 kg | 78 |  |  | Se combina con SOLO 330/121 | N/A | N/A | N/A | N/A | N/A | N/A | N/A | N/A
39 | Herramientas y pruebas | SOLO | Media | SOLO A3 | Aerosol de humo simulado 250 ml | 250 ml · partícula equivalente a humo | Sin residuos, apto para detectores ópticos | Detectores ópticos y fotoeléctricos | — | En dispensador SOLO 330 | Ø 65 × 190 mm | 0.35 kg | 14 |  |  | Consumible de pruebas periódicas | N/A | N/A | N/A | N/A | N/A | N/A | N/A | N/A
40 | Herramientas y pruebas | Testifire | Alta | TESTIFIRE 1001-001 | Probador combinado humo + calor | Aerosol + calor 90 °C combinables | Prueba de detectores de humo y térmico con un equipo | Detectores ópticos y térmicos EN 54 | — | Sobre escalera SOLO | Ø 70 × 380 mm | 0.9 kg | 320 |  |  | La alternativa profesional a SOLO 330 | N/A | N/A | N/A | N/A | N/A | N/A | N/A | N/A
41 | Herramientas y pruebas | Fluke | Alta | 117 | Multímetro digital True RMS | 600 V CAT III · True RMS | Detección de voltaje sin contacto, medición de mA | Pruebas de zonas, NAC y baterías | — | Manual | 167 × 84 × 46 mm | 0.55 kg | 219 |  |  | El multímetro estándar del instalador | N/A | N/A | N/A | N/A | N/A | N/A | N/A | N/A
42 | Herramientas y pruebas | TIS | Media | PRO-CABLE | Probador de continuidad de cable multipar | 8 pares · tono + continuidad | Identifica pares cruzados y cortos | Cableado de zonas y buses | 9 V batería | Manual | 200 × 90 × 35 mm | 0.4 kg | 32 |  |  | Ahorra horas en diagnóstico de zonas | N/A | N/A | N/A | N/A | N/A | N/A | N/A | N/A
43 | Herramientas y pruebas | IDEAL | Media | VDV II | Tester de cableado coaxial/UTP con mapeo | RJ45/RJ11/Coax · mapeo de pares | Mapeo de 8 hilos, longitud de cable, tono | Cat6 de comunicadores IP | 4× AAA | Manual | 180 × 85 × 40 mm | 0.35 kg | 95 |  |  | Para verificar cableado estructurado IP | N/A | N/A | N/A | N/A | N/A | N/A | N/A | N/A
44 | Herramientas y pruebas | Klein Tools | Media | KANGOO-POCKET | Herramienta multifunción para installadores | Cortador/pelador/crimpador 3-en-1 | Corta y pela 22-10 AWG, crimpador de terminales | Trabajo de campo general | — | Manual | 200 × 60 × 20 mm | 0.3 kg | 28 |  |  | La herramienta de bolsillo del técnico | N/A | N/A | N/A | N/A | N/A | N/A | N/A | N/A
45 | Comunicación y monitoreo | Sur-Gard | Alta | SG-DRL3-IP | Receptor de eventos IP universal | 4 cuentas IP + PSTN · 15,000 cuentas | Recepción Contact ID/SIA sobre IP, PSTN y celular | Comunicadores TL260GS/7847i-L/B450/RSCM | 120/240 VAC + batería | Rack 1U | 483 × 260 × 45 mm | 4.5 kg | 1895 |  |  | El receptor de central de monitoreo de referencia | N/A | N/A | N/A | N/A | N/A | N/A | N/A | N/A
46 | Comunicación y monitoreo | Sur-Gard | Alta | SG-System5 | Receptor de eventos de alta capacidad | IP redundante · 60,000 cuentas | Multi-puerto IP, respaldo automático, reportes | Centrales de monitoreo grandes | 120/240 VAC + batería | Rack 2U | 483 × 450 × 90 mm | 8.5 kg | 2400 |  |  | Para centrales de monitoreo de alto volumen | N/A | N/A | N/A | N/A | N/A | N/A | N/A | N/A
47 | Comunicación y monitoreo | Satel | Media | GSM-X LTE | Módulo universal de comunicación LTE | LTE/GPRS + entradas/salidas | Convierte cualquier panel al monitoreo LTE, 8 entradas | Paneles SACI con salida Contact ID | 12 VDC | Dentro de gabinete | 128 × 88 × 25 mm | 0.25 kg | 135 |  |  | Solución universal de monitoreo celular | 0.035 | 0.25 | 12 | N/A | N/A | N/A | N/A | N/A
48 | Comunicación y monitoreo | Paradox | Media | GSM3500 | Módulo GSM/GPRS para paneles Paradox | GSM quad-band + eventos | Reporte por GPRS/SMS, app móviles Paradox | Paneles Paradox SP/EVO/Magellan | 12 VDC desde panel | Dentro del panel | 90 × 60 × 20 mm | 0.12 kg | 88 |  |  | Comunicador celular para Paradox | 0.03 | 0.2 | 12 | N/A | N/A | N/A | N/A | N/A
49 | Comunicación y monitoreo | Bold Communications | Alta | MANITOU-GEO | Software de central de monitoreo Manitou | Licencia base + 2 operadores | Gestión de cuentas, despacho de eventos, reportes | Receptores Sur-Gard/Ademco | Servidor Windows | Servidor/VM | — | — | 1500 |  |  | Software líder de central de monitoreo (licencia base) | N/A | N/A | N/A | N/A | N/A | N/A | N/A | N/A
50 | Comunicación y monitoreo | Zyxel | Media | USG FLEX 100 | Router/firewall para central de monitoreo | Firewall + VPN · 4× GB LAN | VPN segura hacia receptores, redundancia WAN | Conexión segura central ↔ receptores IP | 100-240 VAC | Rack / escritorio | 210 × 140 × 40 mm | 1.1 kg | 185 |  |  | Protege la conexión IP de la central | N/A | N/A | N/A | N/A | N/A | N/A | N/A | N/A
51 | Comunicación y monitoreo | APC | Alta | SRT1000XLA | UPS 1000 VA para central de monitoreo | 1000 VA / 800 W · online doble conversión | Pure sine wave, red inteligente, batería interna | Receptores y servidores de monitoreo | 120/230 VAC | Rack 2U / torre | 483 × 85 × 460 mm | 18 kg | 720 |  |  | Mantiene la central en línea ante cortes | N/A | N/A | N/A | N/A | N/A | N/A | N/A | N/A
52 | Accesorios de instalación | STI | Media | STI-1100 | Protector de estación manual rojo | Para estaciones estándar | Protege de golpes y activaciones falsas, alarma integrada opcional | Estaciones manuales estándar EN/UL | — | Sobre estación manual | 130 × 130 × 60 mm | 0.4 kg | 28 |  |  | Evita activaciones falsas en áreas públicas | N/A | N/A | N/A | N/A | N/A | N/A | N/A | N/A
53 | Accesorios de instalación | Apollo | Alta | Base 45681-205 | Base estándar para detectores XP95/Series 65 | Para XP95 y Discovery | Compatible con toda la familia Apollo | Detectores Apollo XP95/Discovery | — | Techo | Ø 100 × 22 mm | 0.1 kg | 6 |  |  | La base más usada en SADI con protocolo XP95 | N/A | N/A | N/A | N/A | N/A | N/A | N/A | N/A
54 | Accesorios de instalación | System Sensor | Media | Base B210LP | Base estándar para detectores UL | Para FSP/FST/FAP-420 | Compatible detectores Honeywell/Bosch UL | FSP-951, FST-951, FAP-420 | — | Techo | Ø 100 × 20 mm | 0.1 kg | 6 |  |  | Base estándar de detectores UL | N/A | N/A | N/A | N/A | N/A | N/A | N/A | N/A
55 | Accesorios de instalación | STI | Media | STI-9710 | Jaula de protección para detectores | Cage para detectores de techo | Evita manipulación y vandalismo del detector | Detectores de humo en áreas públicas | — | Sobre detector/base | Ø 150 × 80 mm | 0.25 kg | 22 |  |  | Para hoteles, escuelas y áreas públicas | N/A | N/A | N/A | N/A | N/A | N/A | N/A | N/A
56 | Accesorios de instalación | Generic | Entrada | IMAN-NEO-25 | Imanes de neodimio p/contactos (pack ×10) | Ø 25 mm · tracción 12 kg | Montaje de contactos en marcos metálicos sin tornillos | Contactos magnéticos SACI | — | Adhesivo/imán | Ø 25 × 5 mm ×10 | 0.2 kg | 9 |  |  | Acelera instalación en marcos metálicos | N/A | N/A | N/A | N/A | N/A | N/A | N/A | N/A
57 | Accesorios de instalación | Generic | Entrada | CAJA-OCTO-4 | Caja octogonal 4" para detectores | Ø 102 mm · 38 mm profundidad | Con entradas laterales y fondo, metálica | Bases de detectores SADI | — | Techo (empotrada) | Ø 102 × 38 mm | 0.18 kg | 6 |  |  | Soporte rígido para bases de detectores | N/A | N/A | N/A | N/A | N/A | N/A | N/A | N/A
58 | Accesorios de instalación | Generic | Entrada | SELLO-PRENSA-20 | Prensas estopas IP68 (pack ×20) | M12 · IP68 · nailon | Sellado de pasacables en gabinetes exteriores | Gabinetes exteriores y barreras IR | — | Sobre gabinete | Pack 20 unidades | 0.3 kg | 12 |  |  | Mantiene IP66 en gabinetes exteriores | N/A | N/A | N/A | N/A | N/A | N/A | N/A | N/A
59 | Accesorios de instalación | Brady | Media | KIT-ETIQUETAS | Kit de etiquetas para cableado SACI/SADI | Etiquetas de zona/circuito ×500 | Resistentes, pre-imprimibles, con marcador | Organización de cableado en centrales | — | Sobre cable/caja | Pack 500 | 0.4 kg | 15 |  |  | Documentación ordenada del sistema | N/A | N/A | N/A | N/A | N/A | N/A | N/A | N/A
60 | Accesorios de instalación | Generic | Entrada | TORN-KIT-ALM | Kit de tornillería para instalación | Tornillos + anclas ×200 | Anclas plásticas y tornillos autoperforantes | Instalación general de dispositivos | — | — | Pack 200 | 0.5 kg | 8 |  |  | Insumo básico de todo proyecto | N/A | N/A | N/A | N/A | N/A | N/A | N/A | N/A
61 | Accesorios de instalación | STI | Media | STI-6400 | Protector Stopper para pulsadores manuales | Cubierta policarbonato con sirena 95 dB integrada | Rearmable, reduce falsas alarmas por vandalismo | Estaciones manuales SADI y pulsadores SACI | Batería 9 V (sirena) | Superficie sobre estación manual | 145 × 120 × 75 mm | 290 g | 38 |  |  | Formato con tapa y sirena local | N/A | N/A | N/A | N/A | N/A | N/A | N/A | N/A
62 | Accesorios de instalación | 3M | Entrada | Cinta VHB 19mm rollo | Cinta adhesiva estructural para bases y contactos | Rollo 19 mm × 22 m · VHB | Fija bases de detectores y contactos sin perforar | Instalaciones temporales y superficies lisas | — | Rollo | Rollo 19 mm × 22 m | 180 g | 12 |  |  | Acelera montaje de contactos magnéticos | N/A | N/A | N/A | N/A | N/A | N/A | N/A | N/A
63 | Protección eléctrica | Ditek | Alta | DTK-120HW | Protector de descarga para líneas de alarma | 2 pares · 6 V clamping · montaje directo | Protege entradas de zona de descargas atmosféricas | Zonas SACI y lazos SADI exteriores | Pasivo | DIN / caja | 80 × 25 × 25 mm | 0.1 kg | 22 |  |  | Instalar en zonas que salen al exterior | 0 | 0 | 12 | N/A | N/A | N/A | N/A | N/A
64 | Protección eléctrica | Ditek | Alta | DTK-MRJPOE | Protector de descarga para líneas PoE/IP | RJ45 · Gigabit · IP | Protege comunicadores IP y cámaras de descargas | Comunicadores IP y redes de central | Pasivo | DIN | 100 × 25 × 25 mm | 0.12 kg | 35 |  |  | Para comunicadores LTE/IP expuestos | 0 | 0 | N/A | N/A | N/A | N/A | N/A | N/A
65 | Protección eléctrica | Littelfuse | Media | FUS-KIT-3AG | Kit de fusibles 3AG para centrales | 2 A / 3 A / 5 A ×10 c/u | Repuesto de fusibles de placas de sirenas y módulos | Placas de sirenas y módulos de potencia | — | Portafusibles | Pack 30 | 0.2 kg | 9 |  |  | Tener siempre en el servicio técnico | 0 | 0 | N/A | N/A | N/A | N/A | N/A | N/A
66 | Protección eléctrica | Ditek | Media | DTK-412HW | Protector de descarga para NAC 24 V | 2 pares · 30 V clamping | Protege circuitos de notificación exteriores | Circuitos NAC que salen al exterior | Pasivo | DIN / caja | 80 × 25 × 25 mm | 0.1 kg | 24 |  |  | Para sirenas/estrobs exteriores | 0 | 0 | 24 | N/A | N/A | N/A | N/A | N/A
67 | Protección eléctrica | Generic | Entrada | SUP-SIRENA-12 | Supresor de transientes para sirenas 12 V | Diodo TVS 12 V bidireccional | Evita picos al activar sirenas grandes | Sirenas exteriores 12 VDC | Pasivo | Sobre sirena | 20 × 15 × 15 mm | 0.05 kg | 6 |  |  | Protege la salida de sirena del panel | 0 | 0 | 12 | N/A | N/A | N/A | N/A | N/A
68 | Protección eléctrica | APC | Alta | SRT750XLI | UPS 750 VA para central SACI con IP | 750 VA / 500 W · línea interactiva | Regulación AVR, USB/serial, para paneles con monitoreo IP | Paneles con comunicador IP y NVR pequeño | 230 VAC | Torre / rack 2U | 432 × 85 × 440 mm | 10.5 kg | 385 |  |  | Respaldo de paneles críticos con IP | 0 | 0 | N/A | N/A | N/A | N/A | N/A | N/A

## Comparativa
Comparativa por Tipo de Dispositivo — Modelos de Referencia (SACI y SADI)
SACI 1. Panel híbrido
Central que combina zonas alámbricas e inalámbricas; el estándar de instalaciones mixtas
Especificación | Honeywell Security VISTA-128BPT | DSC HS3232 | Paradox SP6000
Nivel | Alta | Alta | Alta
Capacidad / Alcance | 128 zonas / 8 particiones | 32 zonas / 2 particiones | 192 zonas / 8 particiones
Tecnología de detección | Híbrido: 8 zonas alámbricas de base + bus ECP | Híbrido: 8 alámbricas de base + bus bus conectable | Híbrido: bus 4 hilos + inalámbrico vía expansor
Anti-falsa alarma | Auto-Stay / Instant; detección de sabotaje por zona | Detector de sabotaje por zona, teclados con proximity | Detección de sabotaje modular, programación WinLoad
Comunicación de eventos | Contact ID a central o CSDC | Contact ID/SIA vía módulo TL280 | Contact ID / Paradox IP150
Protocolo / Frecuencia | Contact ID / SIA DC-09 (AlarmNet) | Contact ID / SIA (vía módulo TL) | Contact ID / SIA / Paradox IP150
Alimentación | 16.5 VAC 40 VA · batería 12 V 7 Ah | 16.5 VAC 40 VA · batería 12 V 7 Ah | 16.5 VAC 40 VA · batería 12 V 7 Ah
Consumo | 700 mA máx con respaldo | 650 mA máx | 600 mA máx
Protección | — | — | —
Temp. Operación | 0 °C a +49 °C | 0 °C a +49 °C | 0 °C a +50 °C
Precio Ref. (USD) | 295 | 310 | 285
SACI 2. Panel alámbrico
Central de zonas cableadas; máxima estabilidad y menor costo por punto
Especificación | DSC PC1864 | Paradox SP6000 | Bosch Security D7412GV4
Nivel | Alta | Alta | Alta
Capacidad / Alcance | 32 zonas / 2 particiones | 32 zonas / 4 particiones | 16 zonas / 2 particiones
Tecnología de detección | Alámbrico con expansores PC5xxx | Alámbrico con expansores bus ZX | Alámbrico con expansores por bus
Anti-falsa alarma | 8 salidas PGM programables | 6 salidas PGM, armado por proximity | Salidas PGM programables
Comunicación de eventos | Contact ID (dialer integrado) | Contact ID (dialer integrado) | Contact ID (dialer integrado)
Protocolo / Frecuencia | Contact ID / SIA (vía módulo TL) | Contact ID / SIA / Paradox IP150 | Contact ID / Bosch Conettix IP
Alimentación | 16.5 VAC 40 VA · batería 12 V 7 Ah | 16.5 VAC 25 VA · batería 12 V 4 Ah | 16.5 VAC 30 VA · batería 12 V 7 Ah
Consumo | 550 mA máx | 400 mA máx | 450 mA máx
Protección | — | — | —
Temp. Operación | 0 °C a +49 °C | 0 °C a +50 °C | 0 °C a +49 °C
Precio Ref. (USD) | 185 | 135 | 185
SACI 3. Panel inalámbrico / Hub
Central autocontenida con dispositivos inalámbricos; instalación sin cableado
Especificación | Ajax Systems Hub 2 Plus | Visonic PowerMaster 33 | Chuango G5W
Nivel | Alta | Alta | Entrada
Capacidad / Alcance | 200 dispositivos / 25 grupos / 50 cámaras | 64 zonas PowerG + 3 alámbricas | 100 zonas inalámbricas 433 MHz
Tecnología de detección | Hub inalámbrico con foto-verificación | Panel inalámbrico con teclado integrado | Panel autocontenido con pantalla táctil
Anti-falsa alarma | LTE (2 SIM) + Ethernet + Wi-Fi, 3 radios Jeweller | Radio PowerG bidireccional con cifrado | Armado por RFID, SMS y app
Comunicación de eventos | Notificaciones a central + Ajax app | Contact ID + PowerLink IP | GSM integrado (SIM)
Protocolo / Frecuencia | Jeweller 866/868 MHz + LTE/Ethernet | PowerG 868 MHz / Contact ID | Contact ID (vía GSM panel)
Alimentación | 110-240 VAC · batería 13 h | 16.5 VAC · batería 12 V | 230 VAC + batería litio interna
Consumo | 220 mA máx | 350 mA máx | 150 mA máx
Protección | — | — | —
Temp. Operación | -10 °C a +40 °C | 0 °C a +49 °C | -10 °C a +50 °C
Precio Ref. (USD) | 310 | 295 | 110
SACI 4. Teclado de control
Interfaz de armado/desarmado, programación y eventos del sistema
Especificación | Honeywell Security 6160RF | DSC HS2LCDRF | Ajax Systems KeyPad Plus Tag
Nivel | Alta | Alta | Alta
Capacidad / Alcance | Controla hasta 48 zonas del sistema | Atiende 64 zonas del sistema | Gestiona 200 dispositivos del hub
Tecnología de detección | Teclado alfanumérico LCD 2×16 | LCD alfanumérico 2×16 | Teclado táctil con proximity
Anti-falsa alarma | Transceptor 5800 integrado para zonas inalámbricas | Proximity integrado (armar/desarmar con tag) | Desbloqueo por tag/mandos/código
Comunicación de eventos | Bus ECP | Bus bus conectable | Radio Jeweller 868 MHz
Protocolo / Frecuencia | Contact ID / SIA DC-09 (AlarmNet) | Contact ID / SIA (vía módulo TL) | Jeweller 866/868 MHz + LTE/Ethernet
Alimentación | 12 VDC desde panel | 12 VDC desde panel | Batería 4 AA (2 años)
Consumo | 110 mA | 65 mA | —
Protección | — | — | —
Temp. Operación | 0 °C a +49 °C | 0 °C a +49 °C | -10 °C a +40 °C
Precio Ref. (USD) | 95 | 85 | 85
SACI 5. Detector PIR interior
Sensor infrarrojo pasivo para protección volumétrica interior
Especificación | Bosch Security ISC-BL-12 | Satel PIR-4 | Chuango PIR-900
Nivel | Alta | Media | Entrada
Capacidad / Alcance | 12 m · 90° | 12 m · 90° | 12 m · 90°
Tecnología de detección | PIR Blue Line con procesamiento FIFO | PIR digital con lente Fresnel | PIR inalámbrico 433 MHz
Anti-falsa alarma | Look-down, anti-falsa alarma por conteo | Anti-falsa por conteo digital | Anti-falsa básica por conteo
Comunicación de eventos | Zona alámbrica | Zona alámbrica | Transmisión 433 a panel
Protocolo / Frecuencia | Contact ID / Bosch Conettix IP | Contact ID / SIA (ETHM) | Contact ID (vía GSM panel)
Alimentación | 12 VDC | 12 VDC | 9 V batería alcalina
Consumo | 15 mA | 12 mA | 12 µA reposo
Protección | — | — | —
Temp. Operación | 0 °C a +49 °C | -10 °C a +55 °C | -10 °C a +50 °C
Precio Ref. (USD) | 35 | 20 | 14
SACI 6. PIR inalámbrico
PIR sin cableado con batería y supervisión radio; incluye versión pet-inmune
Especificación | Ajax Systems MotionCam | Visonic Next PG2 MCW | Hikvision DS-PDPC12-EG2-WE
Nivel | Alta | Alta | Media
Capacidad / Alcance | 12 m · 90° | 12 m · 90° | 12 m · 90°
Tecnología de detección | PIR inalámbrico Jeweller | PIR inalámbrico PowerG | Detector cortina inalámbrico Tri-X
Anti-falsa alarma | Inmunidad mascotas hasta 20 kg | Pet-inmune 38 kg, supervisión bidireccional | Protección de ventanas y balcones
Comunicación de eventos | Radio Jeweller 868 MHz | Radio PowerG 868 MHz | Radio Tri-X 868 MHz
Protocolo / Frecuencia | Jeweller 866/868 MHz + LTE/Ethernet | PowerG 868 MHz / Contact ID | Contact ID / SIA / Tri-X AX Pro
Alimentación | Batería CR123A (3 años) | Batería CR123A | Batería CR123A
Consumo | — | 16 µA reposo | 16 µA reposo
Protección | — | — | —
Temp. Operación | -10 °C a +40 °C | 0 °C a +49 °C | -10 °C a +55 °C
Precio Ref. (USD) | 25 | 50 | 35
SACI 7. Doble tecnología / exterior
Sensor IR + microondas o PIR exterior de alta inmunidad a falsas alarmas
Especificación | Bosch Security DS938Z | Paradox DG467-MX | Ajax Systems MotionCam Outdoor
Nivel | Alta | Alta | Alta
Capacidad / Alcance | 12 m · IP54 | 12 m · IP54 | 12 m · IP54
Tecnología de detección | IR pasivo + microondas TriTech | PIR exterior doble con lente anti-masking | PIR doble + análisis inteligente LISA
Anti-falsa alarma | Auto-focus de señal, anti-falsa avanzada | IP65, análisis por ventana de tiempo | IP55, ignora mascotas y vegetación
Comunicación de eventos | Zona alámbrica | Zona alámbrica | Radio Jeweller + Wings
Protocolo / Frecuencia | Contact ID / Bosch Conettix IP | Contact ID / SIA / Paradox IP150 | Jeweller 866/868 MHz + LTE/Ethernet
Alimentación | 12 VDC | 12 VDC | Baterías CR123A (3 años)
Consumo | 22 mA | 22 mA | —
Protección | — | IP65 | IP55
Temp. Operación | 0 °C a +49 °C | 0 °C a +50 °C | -10 °C a +40 °C
Precio Ref. (USD) | 65 | 65 | 95
SACI 8. Contacto magnético
Contacto para puertas y ventanas; detección de apertura perimetral
Especificación | DSC EV-DW4975 | Ajax Systems DoorProtect Black | Hikvision DS-PDCL12-EG2-WE
Nivel | Alta | Alta | Media
Capacidad / Alcance | Disparo 20 mm | Disparo 20 mm | Disparo 20 mm
Tecnología de detección | Transmisor de contacto 433 MHz | Transmisor Jeweller | Transmisor Tri-X con entrada externa
Anti-falsa alarma | Supervisión radio, sabotaje de tapa | Apertura hasta 1 cm, sabotaje de tapa | Cifrado AES, sabotaje de tapa
Comunicación de eventos | Transmisión 433 a panel | Radio Jeweller 868 MHz | Radio Tri-X 868 MHz
Protocolo / Frecuencia | Contact ID / SIA (vía módulo TL) | Jeweller 866/868 MHz + LTE/Ethernet | Contact ID / SIA / Tri-X AX Pro
Alimentación | Batería CR2032 | Batería CR123A (3 años) | Batería CR2032
Consumo | 10 µA reposo | — | 10 µA reposo
Protección | — | — | —
Temp. Operación | 0 °C a +49 °C | -10 °C a +40 °C | -10 °C a +55 °C
Precio Ref. (USD) | 30 | 25 | 20
SACI 9. Ruptura de vidrio
Detector acústico digital de rompimiento de vidrios
Especificación | Honeywell Security FG-730 | Bosch Security DS1104i | Visonic MCS-790
Nivel | Alta | Alta | Alta
Capacidad / Alcance | 7.6 m filtrado digital | 7.6 m filtrado digital | 7.6 m filtrado digital
Tecnología de detección | Micro-procesamiento de audio (espectro de vidrio) | Detección acústica filtrada | Detector acústico digital de vidrio
Anti-falsa alarma | Filtra compresores, campanas y música | Rechazo de ruido industrial | Filtrado de audio espectral
Comunicación de eventos | Zona alámbrica | Zona alámbrica | Zona alámbrica
Protocolo / Frecuencia | Contact ID / SIA DC-09 (AlarmNet) | Contact ID / Bosch Conettix IP | PowerG 868 MHz / Contact ID
Alimentación | 12 VDC | 12 VDC | 12 VDC
Consumo | 18 mA | 16 mA | 15 mA
Protección | — | — | —
Temp. Operación | 0 °C a +49 °C | 0 °C a +49 °C | 0 °C a +49 °C
Precio Ref. (USD) | 35 | 40 | 35
SACI 10. Sirena exterior
Sirena de alta potencia con estrobo y caja anti-sabotaje para fachadas
Especificación | Texecom Odyssey 5E | Ajax Systems StreetSiren Black | DSC SB-1
Nivel | Alta | Alta | Alta
Capacidad / Alcance | 110 dB | 110 dB | 110 dB
Tecnología de detección | Sirena exterior con cubierta de policarbonato | Sirena exterior con doble deck LED | Sirena con caja metálica anti-sabotaje
Anti-falsa alarma | Tapa y pie supervisados, batería NiMH | LED de estado 360°, tapa anti-sabotaje | Tapa y arranque supervisados
Comunicación de eventos | Activación 12 VDC | Radio Jeweller 868 MHz | Activación 12 VDC
Protocolo / Frecuencia | Contact ID / SIA (vía SmartCom) | Jeweller 866/868 MHz + LTE/Ethernet | Contact ID / SIA (vía módulo TL)
Alimentación | 12 VDC + baterías internas | Baterías CR123A (3 años) | 12 VDC
Consumo | 550 mA | — | 500 mA
Protección | IP34 | IP54 | IP34
Temp. Operación | 0 °C a +49 °C | -10 °C a +40 °C | 0 °C a +49 °C
Precio Ref. (USD) | 60 | 115 | 45
SACI 11. Sirena interior
Sirena compacta de disuasión para interiores
Especificación | Ajax Systems HomeSiren Pro | Satel SQX-100 | Jablotron JA-152A
Nivel | Alta | Media | Media
Capacidad / Alcance | 102 dB | 102 dB | 102 dB
Tecnología de detección | Sirena interior inalámbrica | Sirena interior compacta | Sirena interior inalámbrica
Anti-falsa alarma | Tapa anti-sabotaje, LED de estado | Tapa anti-sabotaje | Tapa anti-sabotaje
Comunicación de eventos | Radio Jeweller 868 MHz | Activación 12 VDC | Radio 868 MHz a panel
Protocolo / Frecuencia | Jeweller 866/868 MHz + LTE/Ethernet | Contact ID / SIA (ETHM) | Contact ID / SIA / Jablotron protocol
Alimentación | Batería CR123A (3 años) | 12 VDC | Batería litio interna
Consumo | — | 290 mA | —
Protección | — | — | —
Temp. Operación | -10 °C a +40 °C | -10 °C a +55 °C | -10 °C a +40 °C
Precio Ref. (USD) | 35 | 25 | 35
SACI 12. Comunicador de eventos
Transmisor IP/GPRS/LTE que reporta a la central de monitoreo
Especificación | Bosch Security B450 Conettix | Paradox IP150+ | Honeywell Security 7847i-L
Nivel | Alta | Alta | Alta
Capacidad / Alcance | IP + LTE | IP + LTE | IP + LTE
Tecnología de detección | Placa comunicadora Conettix | Interfaz Ethernet para paneles Paradox | Transmisor de eventos AlarmNet
Anti-falsa alarma | Cifrado AES, formación en línea | App Insite Gold, notificaciones push | Cifrado AES 128-bit, supervisión remota
Comunicación de eventos | Contact ID / Conettix sobre IP/GPRS | Contact ID / Paradox protocolo propio | Contact ID / SIA sobre IP y LTE
Protocolo / Frecuencia | Contact ID / Bosch Conettix IP | Contact ID / SIA / Paradox IP150 | Contact ID / SIA DC-09 (AlarmNet)
Alimentación | 12 VDC | 12 VDC desde panel | 12 VDC desde panel
Consumo | 120 mA IP / 200 mA GPRS | 80 mA | 95 mA IP / 190 mA LTE
Protección | — | — | —
Temp. Operación | 0 °C a +49 °C | 0 °C a +50 °C | 0 °C a +49 °C
Precio Ref. (USD) | 195 | 95 | 185
SACI 13. Perimetral exterior
Barreras infrarrojas y detectores perimetrales para protección de línea
Especificación | Optex AX-650TF | Risco WatchIN-W | Visonic MCS-740-CT
Nivel | Alta | Alta | Alta
Capacidad / Alcance | Barrera 100 m | Barrera 100 m | Barrera 100 m
Tecnología de detección | 4 haces IR síncronos con corte por ángulo | PIR exterior con radio RiscoNet | Detector cortina para fachadas
Anti-falsa alarma | IP66, resistencia a nieve/niebla, anti-masking | IP55, anti-falsa exterior avanzada | IP55, protege ventanas y puertas
Comunicación de eventos | Zona alámbrica | Radio RiscoNet 868 MHz | Zona alámbrica
Protocolo / Frecuencia | Zona alámbrica N.C./EOL | Contact ID / SIA / Risco Cloud | PowerG 868 MHz / Contact ID
Alimentación | 10-30 VDC | Baterías AA litio | 12 VDC
Consumo | 35 mA ambos lados | 25 µA reposo | 22 mA
Protección | IP66 | IP55 | IP55
Temp. Operación | -25 °C a +60 °C (exterior) | 0 °C a +49 °C | 0 °C a +49 °C
Precio Ref. (USD) | 310 | 125 | 85
SACI 14. Expansor / receptor
Módulos de expansión de zonas, salidas y receptores inalámbricos
Especificación | Honeywell Security 4219 | Satel ARF-200 | Ajax Systems ReX 2 Black
Nivel | Alta | Media | Alta
Capacidad / Alcance | 8 zonas + 2 salidas | 8 zonas + 2 salidas | 8 zonas + 2 salidas
Tecnología de detección | Expansor de zonas por bus ECP | Controlador de dispositivos inalámbricos | Repertor/repetidor Jeweller + sirena
Anti-falsa alarma | Soporta contactos y PIR cableados en caseta | Malla ABAX2 con repetidores | Extiende cobertura hasta 2 niveles de malla
Comunicación de eventos | Bus ECP | Bus INTEGRA + radio 868 | Radio Jeweller + Wings
Protocolo / Frecuencia | Contact ID / SIA DC-09 (AlarmNet) | Contact ID / SIA (ETHM) | Jeweller 866/868 MHz + LTE/Ethernet
Alimentación | 12 VDC desde panel | 12 VDC desde panel | 110-240 VAC + batería 16 h
Consumo | 45 mA + zonas | 50 mA | —
Protección | — | — | —
Temp. Operación | 0 °C a +49 °C | -10 °C a +55 °C | -10 °C a +40 °C
Precio Ref. (USD) | 75 | 70 | 105
SACI 15. Botón de pánico
Botón o colgante para solicitar auxilio inmediato (pánico / hold-up)
Especificación | Honeywell Security 5802LXT2 | Ajax Systems Button negro | DSC WS4938-433
Nivel | Alta | Alta | Alta
Capacidad / Alcance | Botón de pared | Botón de pared | Botón de pared
Tecnología de detección | Transmisor de pánico 319.5 MHz con retén | Botón SOS inalámbrico TwoWay | Péndulo de pánico PowerSeries 433 MHz
Anti-falsa alarma | Botón con cierre de seguridad, señal supervisada | Comunicación cifrada, prueba de botón | Señal supervisada, cordón para cuello
Comunicación de eventos | Zona inalámbrica 5800 | Radio Jeweller (866/868 MHz) | Zona inalámbrica 433 MHz
Protocolo / Frecuencia | Contact ID / SIA DC-09 (AlarmNet) | Jeweller 866/868 MHz + LTE/Ethernet | Contact ID / SIA (vía módulo TL)
Alimentación | Batería CR2032 (3 V) | Batería CR2032 (3 V) · hasta 3 años | Batería CR2032 (3 V)
Consumo | 10 µA en reposo | — | 8 µA en reposo
Protección | — | — | —
Temp. Operación | 0 °C a +49 °C | -10 °C a +40 °C | 0 °C a +49 °C
Precio Ref. (USD) | 65 | 25 | 35
SACI 16. Mando inalámbrico
Control remoto de bolsillo para armado, desarmado y pánico
Especificación | Visonic MCT-237 | Paradox REM25 | Ajax Systems SpaceControl negro
Nivel | Alta | Alta | Alta
Capacidad / Alcance | 5 botones + pánico | 5 botones + pánico | 5 botones + pánico
Tecnología de detección | Llave TwoWay con confirmación visual | Control remoto para Spectra/Magellan | Control remoto con confirmación LED
Anti-falsa alarma | Confirmación LED del estado del sistema | Botones armado/desarmado + pánico | Botones armado/desarmado + pánico, cifrado
Comunicación de eventos | Radio PowerCode/PowerG del panel | Radio 433 MHz del panel | Radio Jeweller (866/868 MHz)
Protocolo / Frecuencia | PowerG 868 MHz / Contact ID | Contact ID / SIA / Paradox IP150 | Jeweller 866/868 MHz + LTE/Ethernet
Alimentación | Batería 12 V (tipo 23A) | Batería 12 V tipo A23 | Batería CR2032 (3 V) · hasta 3 años
Consumo | — | — | —
Protección | — | — | —
Temp. Operación | 0 °C a +49 °C | 0 °C a +50 °C | -10 °C a +40 °C
Precio Ref. (USD) | 40 | 25 | 30
SADI 1. Panel direccionable
Central de detección de incendios con lazos direccionables y punto por punto identificado
Especificación | Honeywell Fire NFS2-640 | Simplex (JCI) 4100ES | Fire-Lite (Honeywell) ES-200X
Nivel | Alta | Alta | Media
Puntos / Lazos · Área | 2 lazos · 318 puntos | 4 lazos · 1,000 puntos | 2 lazos · 198 puntos
Tecnología / Sensor | Central direccionable con procesador dual | Plataforma direccionable modular | Central direccionable con pantalla táctil 4.3"
Clase / Modo de operación | Sincronización Notifier, LCD-160 display | TrueAlarm analógico, red 4100ES | LiteSpeed, programación en sitio
Protocolo del lazo | Protocolo Notifier (ONNX) | Protocolo Simplex TrueAlarm | Protocolo Fire-Lite LiteSpeed
Comunicación / Red | Red Notifier ONNX / SNMP | Red Simplex / IP | Ethernet + IPDACT opcional
Alimentación | 120/240 VAC · baterías 12 V 18 Ah | 120/240 VAC · baterías 12 V 26 Ah | 120/240 VAC · baterías 12 V 18 Ah
Protección | — | — | —
Temp. Operación | 0 °C a +49 °C | 0 °C a +49 °C | 0 °C a +49 °C
Precio Ref. (USD) | 1280 | 3200 | 1150
SADI 2. Panel convencional
Central por zonas convencionales para instalaciones pequeñas
Especificación | Bosch Fire D1620 | Edwards (EST) IO64 | Fire-Lite (Honeywell) MS-10UD-7
Nivel | Alta | Alta | Media
Puntos / Lazos · Área | 2 zonas · 24 puntos | 2 zonas · 12 puntos | 1 circuito convencional + dialer
Tecnología / Sensor | Central convencional compacta UL | Central convencional compacta | Central convencional con comunicador
Clase / Modo de operación | Relés de alarma y problema integrados | LCD 80 caracteres, 1 lazo expandible | LCD 80 caracteres, 2 NAC integrados
Protocolo del lazo | Protocolo Bosch LSN / MODULO | Protocolo EST SIGA | Protocolo Fire-Lite LiteSpeed
Comunicación / Red | — | — | Dialer integrado + IPDACT
Alimentación | 120/240 VAC · baterías 12 V 7 Ah | 120/240 VAC · baterías 12 V 7 Ah | 120/240 VAC · baterías 12 V 12 Ah
Protección | — | — | —
Temp. Operación | 0 °C a +49 °C | 0 °C a +49 °C | 0 °C a +49 °C
Precio Ref. (USD) | 585 | 640 | 520
SADI 3. Humo convencional
Detector óptico fotoeléctrico de zona para interiores
Especificación | Apollo Fire Detectors Series 65 Térmico (55000-330) | System Sensor i3 4WTAB | Hochiki SLG-E
Nivel | Alta | Media | Alta
Puntos / Lazos · Área | Área 100 m² | Área 100 m² | Área 100 m²
Tecnología / Sensor | Óptico fotoeléctrico convencional | Óptico fotoeléctrico i3 con estrobo | Óptico fotoeléctrico convencional
Clase / Modo de operación | Compensación de deriva, LED dual | Serie i3 con modo coyote (drift) | Cámara de insectos, deriva compensada
Protocolo del lazo | Protocolo Apollo XP95/Discovery | Circuito convencional 12/24 V (i3) | Protocolo Hochiki ESP (ALN-V/ASC)
Comunicación / Red | Zona 24 V convencional | Circuito 2 hilos 12/24 V | Zona 24 V convencional
Alimentación | 24 VDC de central | 12/24 VDC de central | 24 VDC de central
Protección | — | — | —
Temp. Operación | -20 °C a +60 °C | 0 °C a +49 °C | -10 °C a +60 °C
Precio Ref. (USD) | 18 | 25 | 20
SADI 4. Humo direccionable
Detector óptico direccionable con protocolo de lazo y dirección única
Especificación | Apollo Fire Detectors XP95 Óptico IS (55000-860) | Hochiki ALV-V | Honeywell Fire FSA-951
Nivel | Alta | Alta | Alta
Puntos / Lazos · Área | Área 100 m² | Área 100 m² | Área 100 m²
Tecnología / Sensor | Óptico fotoeléctrico XP95 | Óptico fotoeléctrico direccionable | Óptico fotoeléctrico con cámara inmune a polvo
Clase / Modo de operación | Sensibilidad fija optimizada, LED | Sensibilidad por software, deriva | Sensibilidad ajustable, deriva compensada
Protocolo del lazo | Protocolo Apollo XP95/Discovery | Protocolo Hochiki ESP (ALN-V/ASC) | Protocolo Notifier (ONNX)
Comunicación / Red | Lazo XP95/Discovery | Lazo ESP | Lazo Notifier
Alimentación | Lazo 24 VDC | Lazo 24 VDC | Lazo 24 VDC
Protección | — | — | —
Temp. Operación | -20 °C a +60 °C | -10 °C a +60 °C | 0 °C a +49 °C
Precio Ref. (USD) | 40 | 45 | 85
SADI 5. Térmico direccionable
Detector de temperatura (A1R/A2S/CS) direccionable para ambientes con vapores
Especificación | Honeywell Fire FST-951R | Edwards (EST) SIGA-HRD | Apollo Fire Detectors Discovery Térmico (58000-400)
Nivel | Alta | Alta | Alta
Puntos / Lazos · Área | Clase A2S | Clase A2S | Clase A2S
Tecnología / Sensor | Termovelocimétrico 57 °C con termistor | Termovelocimétrico + térmico fijo | Termovelocimétrico XP95
Clase / Modo de operación | Clase A1R (EN 54-5), compensación de deriva | Clase A1R + 57 °C fijo | Clase A1R (57 °C/15 °C/min)
Protocolo del lazo | Protocolo Notifier (ONNX) | Protocolo EST SIGA | Protocolo Apollo XP95/Discovery
Comunicación / Red | Lazo Notifier | Lazo SIGA | Lazo XP95/Discovery
Alimentación | Lazo 24 VDC | Lazo 24 VDC | Lazo 24 VDC
Protección | — | — | —
Temp. Operación | 0 °C a +49 °C | 0 °C a +49 °C | -20 °C a +60 °C
Precio Ref. (USD) | 80 | 75 | 35
SADI 6. Multicriterio
Sensor multi-canal (humo + térmico + CO) con algoritmos anti-falsa alarma
Especificación | Apollo Fire Detectors Discovery Multisensor (58000-600) | Gent (Honeywell) S-Quad Multisensor Aislado (SQ-MC-ISO) | Simplex (JCI) 4098-9756
Nivel | Alta | Alta | Alta
Puntos / Lazos · Área | Multi-sensor 3 canales | Multi-sensor 3 canales | Multi-sensor 3 canales
Tecnología / Sensor | Multisensor CO + térmico | Multi-capa: óptico + térmico + CO + sonido | Multisensor foto + térmico analógico
Clase / Modo de operación | Modos CO/Heat/CO-Heat por software | Algoritmos S-Quad anti-falsa avanzados | Algoritmo combinado humo/temp
Protocolo del lazo | Protocolo Apollo XP95/Discovery | Protocolo Gent Vigilon | Protocolo Simplex TrueAlarm
Comunicación / Red | Lazo XP95/Discovery | Lazo Vigilon | Lazo TrueAlarm
Alimentación | Lazo 24 VDC | Lazo 24 VDC | Lazo 24 VDC
Protección | — | — | —
Temp. Operación | -20 °C a +60 °C | 0 °C a +50 °C | 0 °C a +49 °C
Precio Ref. (USD) | 70 | 115 | 95
SADI 7. Detector de llama
Detector óptico de flama UV/IR/IR3 para riesgos de alta velocidad de fuego
Especificación | Det-Tronics X5200 | Fire Sentry (Honeywell) FS-10X | Siemens FDL271
Nivel | Alta | Alta | Alta
Puntos / Lazos · Área | Detección 20 m | Detección 20 m | Detección 20 m
Tecnología / Sensor | Multiespectro IR3 (triple infrarrojo) | Detector de flama de amplio espectro UV/IR/Visible | Detector de flama IR3 (triple infrarrojo)
Clase / Modo de operación | Inmune a radiación solar y falsas fuentes, SIL 2 | Detección de combustión incipiente, FM 3260 | Inmune a radiación solar y soldadura puntual
Protocolo del lazo | 4-20 mA / Modbus RTU / relés | 4-20 mA / relés / HART | Protocolo Cerberus (FDnet)
Comunicación / Red | 4-20 mA + Modbus + relés HART | 4-20 mA + relés | Lazo FDnet + salida relé
Alimentación | 24 VDC | 24 VDC | Lazo 24 VDC
Protección | IP66 / ATEX | IP66 / ATEX | IP66
Temp. Operación | -40 °C a +75 °C | -20 °C a +55 °C | 0 °C a +50 °C
Precio Ref. (USD) | 1450 | 1280 | 620
SADI 8. Aspiración (ASD)
Detección por aspiración láser (VESDA/FAAST) para riesgos críticos y techos altos
Especificación | Xtralis (Honeywell) VESDA VEP-A00-P | Honeywell Fire FAAST XL-50
Nivel | Alta | Alta
Puntos / Lazos · Área | Área 1,600 m² | Área 1,600 m²
Tecnología / Sensor | Aspiración láser de alta sensibilidad | Aspiración láser con cámara de detección dual
Clase / Modo de operación | 4 umbrales, Clase A EN 54-20, autodiagnóstico | 4 umbrales de alarma, filtro de reemplazo
Protocolo del lazo | Ethernet / lazo vía módulo (no direccionable propio) | Protocolo Notifier (ONNX)
Comunicación / Red | Ethernet/IP + lazo vía relés | Ethernet/IP + lazo opcional
Alimentación | 24 VDC | 24 VDC
Protección | IP40 | IP40
Temp. Operación | 0 °C a +39 °C | 0 °C a +49 °C
Precio Ref. (USD) | 4400 | 3850
SADI 9. Lineal de haz
Detector óptico de haz proyectado para naves y atrios de gran altura
Especificación | Bosch Fire D295 | System Sensor BEAM2000 | Apollo Fire Detectors Beam 5-100 m (58000-650)
Nivel | Alta | Media | Alta
Puntos / Lazos · Área | Alcance 100 m | Alcance 100 m | Alcance 100 m
Tecnología / Sensor | Detector de humo por haz proyectado | Detector de humo por haz con reflector | Detector óptico de haz proyectado
Clase / Modo de operación | Compensación de deriva, test de alcance | Auto-compensación de deriva, test integrado | Auto-compensación, alineación LED
Protocolo del lazo | Protocolo Bosch LSN / MODULO | Circuito convencional 12/24 V (i3) | Protocolo Apollo XP95/Discovery
Comunicación / Red | Zona alámbrica 24 V | Zona alámbrica 24 V | Lazo XP95/Discovery
Alimentación | 24 VDC | 24 VDC | Lazo 24 VDC
Protección | — | — | —
Temp. Operación | 0 °C a +49 °C | 0 °C a +49 °C | -20 °C a +60 °C
Precio Ref. (USD) | 520 | 620 | 640
SADI 10. Estación manual
Pulsador de alarma de simple/doble acción con vidrio o rearmable
Especificación | Simplex (JCI) 4099-9020 | Fire-Lite (Honeywell) BG-12LO | Edwards (EST) SIGA-278R
Nivel | Alta | Media | Alta
Puntos / Lazos · Área | Doble acción | Doble acción | Doble acción
Tecnología / Sensor | Palanca doble acción con llave | Palanca doble acción con llave | Palanca doble acción con llave
Clase / Modo de operación | Rearme con llave, LED de alarma | Cerradura knock-down reutilizable | Cerradura rearmable, LED de estado
Protocolo del lazo | Protocolo Simplex TrueAlarm | Protocolo Fire-Lite LiteSpeed | Protocolo EST SIGA
Comunicación / Red | Lazo TrueAlarm / NAC | Lazo LiteSpeed | Lazo SIGA
Alimentación | Lazo 24 VDC | Lazo 24 VDC | Lazo 24 VDC
Protección | — | — | —
Temp. Operación | 0 °C a +49 °C | 0 °C a +49 °C | 0 °C a +49 °C
Precio Ref. (USD) | 75 | 55 | 70
SADI 11. Sirena con estrobo
Dispositivo de notificación audible y visible (horn/strobe) 24 V
Especificación | System Sensor P2RK | Simplex (JCI) 4906-9152 | Edwards (EST) G1-HDVM
Nivel | Media | Alta | Alta
Puntos / Lazos · Área | 105 dB / 15 cd | 105 dB / 15 cd | 105 dB / 15 cd
Tecnología / Sensor | Horn/strobe de pared | Horn/strobe de pared TrueAlert | Horn/strobe de pared GENESYS
Clase / Modo de operación | Candela seleccionable con DIP | Candela seleccionable, sincronizado | Candela seleccionable 15-75 cd
Protocolo del lazo | Circuito convencional 12/24 V (i3) | Protocolo Simplex TrueAlarm | Protocolo EST SIGA
Comunicación / Red | Circuito NAC 12/24 V | Circuito NAC 24 V | Circuito NAC 24 V
Alimentación | 12/24 VDC NAC | 24 VDC NAC | 24 VDC NAC
Protección | — | — | —
Temp. Operación | 0 °C a +49 °C | 0 °C a +49 °C | 0 °C a +49 °C
Precio Ref. (USD) | 50 | 95 | 55
SADI 12. Módulo de monitoreo
Módulo direccionable que monitorea circuitos convencionales y contactos
Especificación | Honeywell Fire FJM-5 | Apollo Fire Detectors XP95 I/O (55000-722) | Fire-Lite (Honeywell) FMM-101
Nivel | Alta | Alta | Media
Puntos / Lazos · Área | 2 entradas | 2 entradas | 2 entradas
Tecnología / Sensor | Módulo direccionable FlashScan de monitoreo | Módulo direccionable XP95 de monitoreo | Módulo direccionable de monitoreo (Fire·Lite)
Clase / Modo de operación | Monitorea zonas convencionales y contactos secos | Monitorea zonas convencionales y contactos | Monitorea zonas convencionales y contactos
Protocolo del lazo | Protocolo Notifier (ONNX) | Protocolo Apollo XP95/Discovery | Protocolo Fire-Lite LiteSpeed
Comunicación / Red | Lazo Notifier | Lazo Apollo XP95/Discovery | Lazo Fire·Lite (protocolo propio)
Alimentación | Lazo 24 VDC | Lazo 24 VDC | Lazo 24 VDC
Protección | — | — | —
Temp. Operación | 0 °C a +49 °C | -20 °C a +60 °C | 0 °C a +49 °C
Precio Ref. (USD) | 60 | 60 | 55
SADI 13. Módulo de control/relevador
Módulo direccionable que activa relevadores y controla equipos
Especificación | Honeywell Fire FRM-1 con aislador | Simplex (JCI) 4090-9002 (SPDT) | Edwards (EST) SIGA-CR con aislador
Nivel | Alta | Alta | Alta
Puntos / Lazos · Área | 2 relevadores | 2 relevadores | 2 relevadores
Tecnología / Sensor | Módulo direccionable de relevador FlashScan | Módulo direccionable de relevador TrueAlarm | Módulo direccionable de relevador SIGA
Clase / Modo de operación | Controla equipos externos con confirmación de coils | Controla equipos externos con supervisión | Controla equipos externos con supervisión
Protocolo del lazo | Protocolo Notifier (ONNX) | Protocolo Simplex TrueAlarm | Protocolo EST SIGA
Comunicación / Red | Lazo Notifier | Lazo Simplex | Lazo SIGA
Alimentación | Lazo 24 VDC | Lazo 24 VDC | Lazo 24 VDC
Protección | — | — | —
Temp. Operación | 0 °C a +49 °C | 0 °C a +49 °C | 0 °C a +49 °C
Precio Ref. (USD) | 65 | 90 | 80
SADI 14. Terminal repetidora
Anunciador/repetidor remoto con pantalla para manejar el sistema desde otros pisos
Especificación | Siemens FT724 | Honeywell Fire ANN-80-RLY | Fire-Lite (Honeywell) ANN-80-RLY (relevador)
Nivel | Alta | Alta | Media
Puntos / Lazos · Área | Terminal táctil 7" · espejo de central | Anunciador LCD 80 caracteres | Anunciador LCD 80 caracteres
Tecnología / Sensor | Terminal/repetidor de piso con manejo completo | Anunciador remoto Notifier con controles | Anunciador remoto Fire·Lite con controles
Clase / Modo de operación | Mismo visualizado y manejo que FC724 | Indicación de alarma/problema y supervisión | Indicación de alarma/problema y supervisión
Protocolo del lazo | Protocolo Cerberus (FDnet) | Protocolo Notifier (ONNX) | Protocolo Fire-Lite LiteSpeed
Comunicación / Red | C-Net / FCnet | Bus EIA-485 (ACS) | Bus EIA-485 (ACS)
Alimentación | 24 VDC desde central | 24 VDC desde central | 24 VDC desde central
Protección | — | — | —
Temp. Operación | 0 °C a +50 °C | 0 °C a +49 °C | 0 °C a +49 °C
Precio Ref. (USD) | 1000 | 320 | 315
SADI 15. Detector de ducto
Detector de humo en ductos de climatización (muestreo de flujo)
Especificación | System Sensor D4S | Xtralis (Honeywell) VESDA VAD | Hochiki DCH-300
Nivel | Media | Alta | Alta
Puntos / Lazos · Área | Flujo 700 m³/min | Flujo 700 m³/min | Flujo 700 m³/min
Tecnología / Sensor | Detector fotoeléctrico de ducto | Aspiración en ductos HVAC | Detector de ducto con cámara de flujo
Clase / Modo de operación | Cámara de flujo con sonda, test plug | Sonda de flujo, umbral ajustable | Monitoreo de flujo, test plug
Protocolo del lazo | Circuito convencional 12/24 V (i3) | Ethernet / lazo vía módulo (no direccionable propio) | Protocolo Hochiki ESP (ALN-V/ASC)
Comunicación / Red | Circuito convencional / lazo vía módulo | Ethernet/IP + relés | Zona 24 V / lazo ESP
Alimentación | 24 VDC | 24 VDC | 24 VDC
Protección | — | IP40 | —
Temp. Operación | 0 °C a +49 °C | 0 °C a +39 °C | -10 °C a +60 °C
Precio Ref. (USD) | 195 | 2400 | 165
SADI 16. Aislador/base lazo
Bases y módulos aisladores de cortocircuito que protegen el lazo
Especificación | Apollo Fire Detectors Discovery Aisladora (45681-295) | Edwards (EST) SIGA-IB-CT2 | Honeywell Fire B224BI
Nivel | Alta | Alta | Alta
Puntos / Lazos · Área | Aislador + LED | Aislador + LED | Aislador + LED
Tecnología / Sensor | Base con aislador XP95 | Módulo aislador direccionable | Módulo aislador direccionable
Clase / Modo de operación | Separa cortos por sección de lazo | Separa cortos por sección de lazo | Separa cortos de lazo por sección
Protocolo del lazo | Protocolo Apollo XP95/Discovery | Protocolo EST SIGA | Protocolo Notifier (ONNX)
Comunicación / Red | Lazo XP95/Discovery | Lazo SIGA | Lazo Notifier
Alimentación | Lazo 24 VDC | Lazo 24 VDC | Lazo 24 VDC
Protección | — | — | —
Temp. Operación | -20 °C a +60 °C | 0 °C a +49 °C | 0 °C a +49 °C
Precio Ref. (USD) | 20 | 40 | 35

## Lista de Precios
Lista de Precios / Cotización — SACI, SADI y Equipamiento Común
Cliente:
Proyecto:
Fecha:
Elaborado por:
A. SACI — Sistemas de Alarma Contra Intrusos (1072 modelos: 18 marcas × 16 tipos × 5 variantes)
N° | Marca | Tipo de Dispositivo | Modelo | Precio Unit. (USD) | Cantidad | Descuento | Subtotal (USD) | Notas
1 | Honeywell Security | Panel híbrido | VISTA-20P | 145
2 | Honeywell Security | Panel híbrido | VISTA-48LA | 220
3 | Honeywell Security | Panel híbrido | VISTA-128BPT | 295
4 | Honeywell Security | Panel híbrido | VISTA-128FBP | 440
5 | Honeywell Security | Panel híbrido | ProA7Plus | 645
6 | Honeywell Security | Panel alámbrico | VISTA-20P | 85
7 | Honeywell Security | Panel alámbrico | VISTA-48LA | 130
8 | Honeywell Security | Panel alámbrico | VISTA-128BPT | 175
9 | Honeywell Security | Panel alámbrico | VISTA-250FBP | 260
10 | Honeywell Security | Panel alámbrico | ProA7Plus | 385
11 | Honeywell Security | Panel inalámbrico / Hub | ProA7 | 130
12 | Honeywell Security | Panel inalámbrico / Hub | ProA7Plus | 195
13 | Honeywell Security | Panel inalámbrico / Hub | ProA7 Plus LTE | 265
14 | Honeywell Security | Panel inalámbrico / Hub | Lyric Controller | 395
15 | Honeywell Security | Panel inalámbrico / Hub | L5000C | 580
16 | Honeywell Security | Teclado de control | 6150 | 45
17 | Honeywell Security | Teclado de control | 6150RF | 70
18 | Honeywell Security | Teclado de control | 6160RF | 95
19 | Honeywell Security | Teclado de control | 6270CV | 140
20 | Honeywell Security | Teclado de control | Tuxedo Touch | 205
21 | Honeywell Security | Detector PIR interior | IS-2120 | 14
22 | Honeywell Security | Detector PIR interior | IS-2135 | 20
23 | Honeywell Security | Detector PIR interior | IS-215T | 25
24 | Honeywell Security | Detector PIR interior | IS-25100TC | 40
25 | Honeywell Security | Detector PIR interior | AURORA PIR | 60
26 | Honeywell Security | PIR inalámbrico | 5800PIR-RES | 20
27 | Honeywell Security | PIR inalámbrico | 5800PIR-OD | 25
28 | Honeywell Security | PIR inalámbrico | 5800PIR-VEC | 35
29 | Honeywell Security | PIR inalámbrico | 5800-2 | 55
30 | Honeywell Security | PIR inalámbrico | 5898 | 85
31 | Honeywell Security | Doble tecnología / exterior | DT-8035 | 25
32 | Honeywell Security | Doble tecnología / exterior | DT-8050 | 40
33 | Honeywell Security | Doble tecnología / exterior | DT-8060 | 55
34 | Honeywell Security | Doble tecnología / exterior | IS-312 | 80
35 | Honeywell Security | Doble tecnología / exterior | AURORA DT | 120
36 | Honeywell Security | Contacto magnético | 944 | 8
37 | Honeywell Security | Contacto magnético | 943 | 8
38 | Honeywell Security | Contacto magnético | 956RPT | 8
39 | Honeywell Security | Contacto magnético | 941-G | 12
40 | Honeywell Security | Contacto magnético | 7939WG-WH | 18
41 | Honeywell Security | Ruptura de vidrio | 5150MN | 19
42 | Honeywell Security | Ruptura de vidrio | Flex 100 | 25
43 | Honeywell Security | Ruptura de vidrio | FG-730 | 35
44 | Honeywell Security | Ruptura de vidrio | 5150WA | 55
45 | Honeywell Security | Ruptura de vidrio | FG-1625 | 80
46 | Honeywell Security | Sirena exterior | 748LC | 20
47 | Honeywell Security | Sirena exterior | SSX52S | 30
48 | Honeywell Security | Sirena exterior | AB-4 | 45
49 | Honeywell Security | Sirena exterior | 746SS | 65
50 | Honeywell Security | Sirena exterior | SS-52 | 100
51 | Honeywell Security | Sirena interior | 7473 | 13
52 | Honeywell Security | Sirena interior | 719 | 20
53 | Honeywell Security | Sirena interior | 7415 | 25
54 | Honeywell Security | Sirena interior | Wave-2 | 35
55 | Honeywell Security | Sirena interior | WS-100 | 55
56 | Honeywell Security | Comunicador de eventos | 7845i-ENT | 90
57 | Honeywell Security | Comunicador de eventos | 7847i | 135
58 | Honeywell Security | Comunicador de eventos | 7847i-L | 185
59 | Honeywell Security | Comunicador de eventos | LTE-XV | 275
60 | Honeywell Security | Comunicador de eventos | LTE-IA | 405
61 | Honeywell Security | Perimetral exterior | No disponible en portafolio
62 | Honeywell Security | Expansor / receptor | 4204 | 35
63 | Honeywell Security | Expansor / receptor | 4229 | 55
64 | Honeywell Security | Expansor / receptor | 4219 | 75
65 | Honeywell Security | Expansor / receptor | 5881ENH | 115
66 | Honeywell Security | Expansor / receptor | 5800RP | 170
67 | Honeywell Security | Botón de pánico | 5802 | 30
68 | Honeywell Security | Botón de pánico | 5802LX | 45
69 | Honeywell Security | Botón de pánico | 5802LXT2 | 65
70 | Honeywell Security | Botón de pánico | 269R | 95
71 | Honeywell Security | Botón de pánico | 5804BD | 140
72 | Honeywell Security | Mando inalámbrico | 5804 | 20
73 | Honeywell Security | Mando inalámbrico | 5834-2 | 30
74 | Honeywell Security | Mando inalámbrico | 5834-4 | 40
75 | Honeywell Security | Mando inalámbrico | 5834-4M | 60
76 | Honeywell Security | Mando inalámbrico | 5804BD | 85
77 | DSC | Panel híbrido | HS2032 | 155
78 | DSC | Panel híbrido | HS2128 | 230
79 | DSC | Panel híbrido | HS3232 | 310
80 | DSC | Panel híbrido | HS3248 | 465
81 | DSC | Panel híbrido | PC1864 | 680
82 | DSC | Panel alámbrico | PC1616 | 90
83 | DSC | Panel alámbrico | PC1832 | 135
84 | DSC | Panel alámbrico | PC1864 | 185
85 | DSC | Panel alámbrico | PC4020 | 275
86 | DSC | Panel alámbrico | PC9155-433 | 405
87 | DSC | Panel inalámbrico / Hub | SCW9047G-433 | 120
88 | DSC | Panel inalámbrico / Hub | SCW9057G-433 | 185
89 | DSC | Panel inalámbrico / Hub | SCW9045G-433 | 245
90 | DSC | Panel inalámbrico / Hub | Alexor KT-200 | 370
91 | DSC | Panel inalámbrico / Hub | Impassa Kit | 545
92 | DSC | Teclado de control | PK5500 | 40
93 | DSC | Teclado de control | HS2LCD | 65
94 | DSC | Teclado de control | HS2LCDRF | 85
95 | DSC | Teclado de control | HS2TCHP | 130
96 | DSC | Teclado de control | HS3LCD | 190
97 | DSC | Detector PIR interior | LC-100-PI | 12
98 | DSC | Detector PIR interior | LC-103-PMI | 18
99 | DSC | Detector PIR interior | ES-423 | 20
100 | DSC | Detector PIR interior | DSC PIR-99 | 35
101 | DSC | Detector PIR interior | EC-401 | 50
102 | DSC | PIR inalámbrico | WS4904 | 18
103 | DSC | PIR inalámbrico | WS4904P | 25
104 | DSC | PIR inalámbrico | WS4935 | 35
105 | DSC | PIR inalámbrico | WS4965 | 50
106 | DSC | PIR inalámbrico | WS4985 | 75
107 | DSC | Doble tecnología / exterior | LC-100-DT | 25
108 | DSC | Doble tecnología / exterior | LC-151-PI | 40
109 | DSC | Doble tecnología / exterior | ES-424GB | 55
110 | DSC | Doble tecnología / exterior | LC-152-DT | 85
111 | DSC | Doble tecnología / exterior | EC-DT151 | 125
112 | DSC | Contacto magnético | WS4945 | 16
113 | DSC | Contacto magnético | EV-DW4927 | 20
114 | DSC | Contacto magnético | EV-DW4975 | 30
115 | DSC | Contacto magnético | WS4945V | 45
116 | DSC | Contacto magnético | EC-MC101 | 70
117 | DSC | Ruptura de vidrio | AC-100 | 14
118 | DSC | Ruptura de vidrio | AC-101 | 20
119 | DSC | Ruptura de vidrio | AC-500 | 25
120 | DSC | Ruptura de vidrio | ES-423GB | 40
121 | DSC | Ruptura de vidrio | EC-GB101 | 55
122 | DSC | Sirena exterior | SS-108E | 20
123 | DSC | Sirena exterior | SS-105 | 30
124 | DSC | Sirena exterior | SB-1 | 45
125 | DSC | Sirena exterior | SD-108E | 65
126 | DSC | Sirena exterior | WS4936 | 100
127 | DSC | Sirena interior | WS4920 | 20
128 | DSC | Sirena interior | WS4920V | 25
129 | DSC | Sirena interior | ES-463 | 35
130 | DSC | Sirena interior | SB-2 | 55
131 | DSC | Sirena interior | EC-SIR101 | 85
132 | DSC | Comunicador de eventos | GS2065 | 85
133 | DSC | Comunicador de eventos | TL260 | 125
134 | DSC | Comunicador de eventos | TL260GS | 170
135 | DSC | Comunicador de eventos | TL280 | 255
136 | DSC | Comunicador de eventos | 3G2065 | 375
137 | DSC | Perimetral exterior | No disponible en portafolio
138 | DSC | Expansor / receptor | PC5204 | 30
139 | DSC | Expansor / receptor | PC5208 | 50
140 | DSC | Expansor / receptor | PC5108 | 65
141 | DSC | Expansor / receptor | PC5928 | 100
142 | DSC | Expansor / receptor | RF5132-433 | 145
143 | DSC | Botón de pánico | WS4938 | 19
144 | DSC | Botón de pánico | WS4938I | 25
145 | DSC | Botón de pánico | WS4938-433 | 35
146 | DSC | Botón de pánico | WS4939 (con pánico) | 55
147 | DSC | Botón de pánico | WS4945 (universal) | 80
148 | DSC | Mando inalámbrico | WS4939 | 14
149 | DSC | Mando inalámbrico | WS4939I | 20
150 | DSC | Mando inalámbrico | WT4989 | 25
151 | DSC | Mando inalámbrico | WT4989I | 40
152 | DSC | Mando inalámbrico | WT4989W | 60
153 | Paradox | Panel híbrido | SP4000 | 140
154 | Paradox | Panel híbrido | SP5500 | 210
155 | Paradox | Panel híbrido | SP6000 | 285
156 | Paradox | Panel híbrido | SP7000 | 425
157 | Paradox | Panel híbrido | EVO192 | 625
158 | Paradox | Panel alámbrico | SP4000 | 65
159 | Paradox | Panel alámbrico | SP5500 | 100
160 | Paradox | Panel alámbrico | SP6000 | 135
161 | Paradox | Panel alámbrico | SP7000 | 200
162 | Paradox | Panel alámbrico | EVO192 | 295
163 | Paradox | Panel inalámbrico / Hub | MG5050 | 80
164 | Paradox | Panel inalámbrico / Hub | MG5050+ | 125
165 | Paradox | Panel inalámbrico / Hub | SP5500MG | 165
166 | Paradox | Panel inalámbrico / Hub | EVO192+RTX3 | 250
167 | Paradox | Panel inalámbrico / Hub | MAGELLAN K636 | 365
168 | Paradox | Teclado de control | TM40 | 35
169 | Paradox | Teclado de control | TM50 | 55
170 | Paradox | Teclado de control | TM70 | 75
171 | Paradox | Teclado de control | K32 | 115
172 | Paradox | Teclado de control | K35LCD | 170
173 | Paradox | Detector PIR interior | NV4 | 13
174 | Paradox | Detector PIR interior | NV5 | 20
175 | Paradox | Detector PIR interior | NV80 | 25
176 | Paradox | Detector PIR interior | DG467 | 35
177 | Paradox | Detector PIR interior | DG559 | 55
178 | Paradox | PIR inalámbrico | PMD1P | 20
179 | Paradox | PIR inalámbrico | PMD2P | 30
180 | Paradox | PIR inalámbrico | PMDCI | 40
181 | Paradox | PIR inalámbrico | PMD85 | 65
182 | Paradox | PIR inalámbrico | NV5MX | 95
183 | Paradox | Doble tecnología / exterior | NV5MX | 30
184 | Paradox | Doble tecnología / exterior | NVX80 | 50
185 | Paradox | Doble tecnología / exterior | DG467-MX | 65
186 | Paradox | Doble tecnología / exterior | NVX84 | 100
187 | Paradox | Doble tecnología / exterior | DG85-MX | 145
188 | Paradox | Contacto magnético | MCW | 15
189 | Paradox | Contacto magnético | MCT2 | 20
190 | Paradox | Contacto magnético | ADS-CM-2 | 30
191 | Paradox | Contacto magnético | PMDCI | 45
192 | Paradox | Contacto magnético | DCT2 | 65
193 | Paradox | Ruptura de vidrio | GB-85 | 12
194 | Paradox | Ruptura de vidrio | GB-85T | 19
195 | Paradox | Ruptura de vidrio | DG-85 | 25
196 | Paradox | Ruptura de vidrio | GB-460 | 35
197 | Paradox | Ruptura de vidrio | AG-45 | 55
198 | Paradox | Sirena exterior | PS25 | 25
199 | Paradox | Sirena exterior | PS45 | 35
200 | Paradox | Sirena exterior | PS85 | 50
201 | Paradox | Sirena exterior | SR-150 | 75
202 | Paradox | Sirena exterior | SIRUS-EX | 110
203 | Paradox | Sirena interior | PS25 | 14
204 | Paradox | Sirena interior | PS15 | 20
205 | Paradox | Sirena interior | SR-100 | 25
206 | Paradox | Sirena interior | SIREX-IN | 40
207 | Paradox | Sirena interior | PS35 | 60
208 | Paradox | Comunicador de eventos | IP100 | 45
209 | Paradox | Comunicador de eventos | IP150 | 70
210 | Paradox | Comunicador de eventos | IP150+ | 95
211 | Paradox | Comunicador de eventos | GSM3500 | 140
212 | Paradox | Comunicador de eventos | GPRS-4G | 205
213 | Paradox | Perimetral exterior | No disponible en portafolio
214 | Paradox | Expansor / receptor | ZX8 | 30
215 | Paradox | Expansor / receptor | ZX82 | 45
216 | Paradox | Expansor / receptor | ZX22 | 60
217 | Paradox | Expansor / receptor | RTX3 | 90
218 | Paradox | Expansor / receptor | RPT1 | 135
219 | Paradox | Botón de pánico | No disponible en portafolio
220 | Paradox | Mando inalámbrico | REM101 | 14
221 | Paradox | Mando inalámbrico | REM2 | 20
222 | Paradox | Mando inalámbrico | REM25 | 25
223 | Paradox | Mando inalámbrico | REM3 | 40
224 | Paradox | Mando inalámbrico | REM25 (largo alcance) | 60
225 | Bosch Security | Panel híbrido | Solution 2000 | 130
226 | Bosch Security | Panel híbrido | Solution 3000 | 195
227 | Bosch Security | Panel híbrido | AMAX 4000 | 265
228 | Bosch Security | Panel híbrido | D7412GV4 | 395
229 | Bosch Security | Panel híbrido | B5512 | 580
230 | Bosch Security | Panel alámbrico | Solution 2000 | 90
231 | Bosch Security | Panel alámbrico | Solution 3000 | 135
232 | Bosch Security | Panel alámbrico | D7412GV4 | 185
233 | Bosch Security | Panel alámbrico | D9412GV4 | 275
234 | Bosch Security | Panel alámbrico | B8512G | 405
235 | Bosch Security | Panel inalámbrico / Hub | AMAX 2000 | 115
236 | Bosch Security | Panel inalámbrico / Hub | AMAX 3000 | 175
237 | Bosch Security | Panel inalámbrico / Hub | AMAX 4000 | 235
238 | Bosch Security | Panel inalámbrico / Hub | Solution 3000+RF | 355
239 | Bosch Security | Panel inalámbrico / Hub | B5512+RF | 520
240 | Bosch Security | Teclado de control | ICP-CP504 | 40
241 | Bosch Security | Teclado de control | ICP-CP516 | 65
242 | Bosch Security | Teclado de control | ICP-CP516W | 85
243 | Bosch Security | Teclado de control | ICP-CP540 | 130
244 | Bosch Security | Teclado de control | B942W | 190
245 | Bosch Security | Detector PIR interior | ISC-BPR2-WP6 | 19
246 | Bosch Security | Detector PIR interior | ISC-BPR2-WP12 | 25
247 | Bosch Security | Detector PIR interior | ISC-BL-12 | 35
248 | Bosch Security | Detector PIR interior | DS160 | 55
249 | Bosch Security | Detector PIR interior | AURORA-BOSCH | 80
250 | Bosch Security | PIR inalámbrico | RFPR-12 | 20
251 | Bosch Security | PIR inalámbrico | RFPR-24 | 30
252 | Bosch Security | PIR inalámbrico | AMAX-2100 | 45
253 | Bosch Security | PIR inalámbrico | RFPR-12-E | 65
254 | Bosch Security | PIR inalámbrico | RFPR-24-E | 95
255 | Bosch Security | Doble tecnología / exterior | ISC-BDL2-WP6-G | 30
256 | Bosch Security | Doble tecnología / exterior | ISC-BDL2-WP12-G | 50
257 | Bosch Security | Doble tecnología / exterior | DS938Z | 65
258 | Bosch Security | Doble tecnología / exterior | ISC-BDL2-AM | 100
259 | Bosch Security | Doble tecnología / exterior | DS835i | 145
260 | Bosch Security | Contacto magnético | RFDC-TH | 19
261 | Bosch Security | Contacto magnético | RFDC-TH-E | 25
262 | Bosch Security | Contacto magnético | AMAX-2300 | 35
263 | Bosch Security | Contacto magnético | DS150i | 55
264 | Bosch Security | Contacto magnético | BD-12 | 80
265 | Bosch Security | Ruptura de vidrio | DS1101i | 20
266 | Bosch Security | Ruptura de vidrio | DS1102i | 30
267 | Bosch Security | Ruptura de vidrio | DS1104i | 40
268 | Bosch Security | Ruptura de vidrio | FG-701 | 60
269 | Bosch Security | Ruptura de vidrio | DS1110i | 90
270 | Bosch Security | Sirena exterior | AMAX-4000 | 25
271 | Bosch Security | Sirena exterior | SS-1 | 40
272 | Bosch Security | Sirena exterior | SB-EX | 55
273 | Bosch Security | Sirena exterior | MS-47 | 85
274 | Bosch Security | Sirena exterior | OS-47 | 125
275 | Bosch Security | Sirena interior | AMAX-3100 | 16
276 | Bosch Security | Sirena interior | SS-2 | 20
277 | Bosch Security | Sirena interior | MD-1201 | 30
278 | Bosch Security | Sirena interior | SB-IN | 45
279 | Bosch Security | Sirena interior | MS-45 | 70
280 | Bosch Security | Comunicador de eventos | B430 | 95
281 | Bosch Security | Comunicador de eventos | B440 | 145
282 | Bosch Security | Comunicador de eventos | B450 Conettix | 195
283 | Bosch Security | Comunicador de eventos | B426 | 290
284 | Bosch Security | Comunicador de eventos | B465 | 425
285 | Bosch Security | Perimetral exterior | No disponible en portafolio
286 | Bosch Security | Expansor / receptor | DS7430 | 35
287 | Bosch Security | Expansor / receptor | DS7432 | 50
288 | Bosch Security | Expansor / receptor | B308 | 70
289 | Bosch Security | Expansor / receptor | B820 | 105
290 | Bosch Security | Expansor / receptor | RF3212 | 155
291 | Bosch Security | Botón de pánico | No disponible en portafolio
292 | Bosch Security | Mando inalámbrico | No disponible en portafolio
293 | Ajax Systems | Panel híbrido | No disponible en portafolio
294 | Ajax Systems | Panel alámbrico | No disponible en portafolio
295 | Ajax Systems | Panel inalámbrico / Hub | Hub 2 (2G) | 155
296 | Ajax Systems | Panel inalámbrico / Hub | Hub 2 (4G) | 230
297 | Ajax Systems | Panel inalámbrico / Hub | Hub 2 Plus | 310
298 | Ajax Systems | Panel inalámbrico / Hub | Hub Plus | 465
299 | Ajax Systems | Panel inalámbrico / Hub | Hub 2 Plus Black | 680
300 | Ajax Systems | Teclado de control | KeyPad | 40
301 | Ajax Systems | Teclado de control | KeyPad Plus | 60
302 | Ajax Systems | Teclado de control | KeyPad Plus Tag | 85
303 | Ajax Systems | Teclado de control | KeyPad Plus Black | 125
304 | Ajax Systems | Teclado de control | SpaceControl | 185
305 | Ajax Systems | Detector PIR interior | MotionProtect | 20
306 | Ajax Systems | Detector PIR interior | MotionProtect Plus | 30
307 | Ajax Systems | Detector PIR interior | MotionCam | 40
308 | Ajax Systems | Detector PIR interior | MotionCam Outdoor | 60
309 | Ajax Systems | Detector PIR interior | MotionProtect Cup | 90
310 | Ajax Systems | PIR inalámbrico | MotionProtect | 14
311 | Ajax Systems | PIR inalámbrico | MotionProtect Plus | 20
312 | Ajax Systems | PIR inalámbrico | MotionCam | 25
313 | Ajax Systems | PIR inalámbrico | MotionProtect Pet | 40
314 | Ajax Systems | PIR inalámbrico | MotionProtect Cup | 60
315 | Ajax Systems | Doble tecnología / exterior | MotionProtect Outdoor | 45
316 | Ajax Systems | Doble tecnología / exterior | MotionProtect Outdoor Black | 70
317 | Ajax Systems | Doble tecnología / exterior | MotionCam Outdoor | 95
318 | Ajax Systems | Doble tecnología / exterior | MotionProtect Outdoor Pet | 140
319 | Ajax Systems | Doble tecnología / exterior | MotionCam Outdoor Photo | 205
320 | Ajax Systems | Contacto magnético | DoorProtect | 14
321 | Ajax Systems | Contacto magnético | DoorProtect Plus | 20
322 | Ajax Systems | Contacto magnético | DoorProtect Black | 25
323 | Ajax Systems | Contacto magnético | DoorProtect Plus Black | 40
324 | Ajax Systems | Contacto magnético | DoorProtect G | 60
325 | Ajax Systems | Ruptura de vidrio | GlassProtect | 12
326 | Ajax Systems | Ruptura de vidrio | GlassProtect Black | 19
327 | Ajax Systems | Ruptura de vidrio | GlassProtect G | 25
328 | Ajax Systems | Ruptura de vidrio | GlassProtect Plus | 35
329 | Ajax Systems | Ruptura de vidrio | GlassProtect Pro | 55
330 | Ajax Systems | Sirena exterior | StreetSiren | 55
331 | Ajax Systems | Sirena exterior | StreetSiren DoubleDeck | 85
332 | Ajax Systems | Sirena exterior | StreetSiren Black | 115
333 | Ajax Systems | Sirena exterior | StreetSiren DoubleDeck Black | 175
334 | Ajax Systems | Sirena exterior | StreetSiren Pro | 255
335 | Ajax Systems | Sirena interior | HomeSiren | 19
336 | Ajax Systems | Sirena interior | HomeSiren Black | 25
337 | Ajax Systems | Sirena interior | HomeSiren Pro | 35
338 | Ajax Systems | Sirena interior | HomeSiren G | 55
339 | Ajax Systems | Sirena interior | HomeSiren Plus | 80
340 | Ajax Systems | Comunicador de eventos | Transmitter | 20
341 | Ajax Systems | Comunicador de eventos | Transmitter Plus | 30
342 | Ajax Systems | Comunicador de eventos | Transmitter Black | 45
343 | Ajax Systems | Comunicador de eventos | Transmitter Pro | 65
344 | Ajax Systems | Comunicador de eventos | Transmitter G | 100
345 | Ajax Systems | Perimetral exterior | No disponible en portafolio
346 | Ajax Systems | Expansor / receptor | ReX | 50
347 | Ajax Systems | Expansor / receptor | ReX 2 | 75
348 | Ajax Systems | Expansor / receptor | ReX 2 Black | 105
349 | Ajax Systems | Expansor / receptor | ReX Plus | 155
350 | Ajax Systems | Expansor / receptor | ReX Pro | 230
351 | Ajax Systems | Botón de pánico | Button | 14
352 | Ajax Systems | Botón de pánico | Button blanco | 20
353 | Ajax Systems | Botón de pánico | Button negro | 25
354 | Ajax Systems | Botón de pánico | Button Holder | 40
355 | Ajax Systems | Botón de pánico | Double Button | 60
356 | Ajax Systems | Mando inalámbrico | SpaceControl | 16
357 | Ajax Systems | Mando inalámbrico | SpaceControl blanco | 20
358 | Ajax Systems | Mando inalámbrico | SpaceControl negro | 30
359 | Ajax Systems | Mando inalámbrico | Tag | 45
360 | Ajax Systems | Mando inalámbrico | Tag (llavero) | 70
361 | Visonic | Panel híbrido | No disponible en portafolio
362 | Visonic | Panel alámbrico | No disponible en portafolio
363 | Visonic | Panel inalámbrico / Hub | PowerMaster 10 | 145
364 | Visonic | Panel inalámbrico / Hub | PowerMaster 30 | 220
365 | Visonic | Panel inalámbrico / Hub | PowerMaster 33 | 295
366 | Visonic | Panel inalámbrico / Hub | PowerMaster 360 | 440
367 | Visonic | Panel inalámbrico / Hub | PowerMaster 360R | 645
368 | Visonic | Teclado de control | KP-141 PG2 | 45
369 | Visonic | Teclado de control | KP-250 PG2 | 70
370 | Visonic | Teclado de control | KP-160 PG2 | 95
371 | Visonic | Teclado de control | LCD-250 PG2 | 145
372 | Visonic | Teclado de control | KP-400 PG2 | 215
373 | Visonic | Detector PIR interior | Next K9-85 | 19
374 | Visonic | Detector PIR interior | Next K9-85DT | 25
375 | Visonic | Detector PIR interior | Next PG2 PIR | 35
376 | Visonic | Detector PIR interior | Next+ K9-85 | 55
377 | Visonic | Detector PIR interior | Next K9-85-PT | 80
378 | Visonic | PIR inalámbrico | Next K9-85 MCW | 25
379 | Visonic | PIR inalámbrico | Next K9-85 MCW-PT | 35
380 | Visonic | PIR inalámbrico | Next PG2 MCW | 50
381 | Visonic | PIR inalámbrico | Next+ MCW | 75
382 | Visonic | PIR inalámbrico | MCS-710 | 110
383 | Visonic | Doble tecnología / exterior | MCS-720 | 35
384 | Visonic | Doble tecnología / exterior | MCS-740 | 55
385 | Visonic | Doble tecnología / exterior | MCS-720-PT | 75
386 | Visonic | Doble tecnología / exterior | MCS-710-OUT | 115
387 | Visonic | Doble tecnología / exterior | MCS-730-OUT | 170
388 | Visonic | Contacto magnético | MC-302E | 8
389 | Visonic | Contacto magnético | MC-302T | 10
390 | Visonic | Contacto magnético | MCT-302 | 14
391 | Visonic | Contacto magnético | MC-302E2 | 20
392 | Visonic | Contacto magnético | MCT-340E | 30
393 | Visonic | Ruptura de vidrio | GB-503 | 18
394 | Visonic | Ruptura de vidrio | GB-503-2 | 25
395 | Visonic | Ruptura de vidrio | MCS-790 | 35
396 | Visonic | Ruptura de vidrio | GB-503-W | 50
397 | Visonic | Ruptura de vidrio | MCS-795 | 75
398 | Visonic | Sirena exterior | SR-720B | 35
399 | Visonic | Sirena exterior | SR-730 PG2 | 55
400 | Visonic | Sirena exterior | SR-740 PG2 | 75
401 | Visonic | Sirena exterior | SR-750 PG2 | 115
402 | Visonic | Sirena exterior | SR-760 PG2 | 170
403 | Visonic | Sirena interior | SR-520 | 19
404 | Visonic | Sirena interior | SR-540 | 25
405 | Visonic | Sirena interior | SR-550 | 35
406 | Visonic | Sirena interior | SR-560 | 55
407 | Visonic | Sirena interior | SR-570 | 80
408 | Visonic | Comunicador de eventos | PowerLink | 40
409 | Visonic | Comunicador de eventos | PowerLink 2 | 60
410 | Visonic | Comunicador de eventos | PowerLink 3 | 85
411 | Visonic | Comunicador de eventos | HM80-IP | 125
412 | Visonic | Comunicador de eventos | PowerLink 3-4G | 185
413 | Visonic | Perimetral exterior | MCS-730 | 40
414 | Visonic | Perimetral exterior | MCS-730-2 | 65
415 | Visonic | Perimetral exterior | MCS-740-CT | 85
416 | Visonic | Perimetral exterior | MCS-730-PT | 130
417 | Visonic | Perimetral exterior | MCS-745 | 190
418 | Visonic | Expansor / receptor | No disponible en portafolio
419 | Visonic | Botón de pánico | MCT-401 | 20
420 | Visonic | Botón de pánico | MCT-401 PG2 | 30
421 | Visonic | Botón de pánico | MCT-401 (pared) | 45
422 | Visonic | Botón de pánico | MCT-234 (con pánico) | 65
423 | Visonic | Botón de pánico | KP-141 PG2 (pánico) | 95
424 | Visonic | Mando inalámbrico | MCT-211 | 20
425 | Visonic | Mando inalámbrico | MCT-234 | 30
426 | Visonic | Mando inalámbrico | MCT-237 | 40
427 | Visonic | Mando inalámbrico | KP-141 PG2 | 60
428 | Visonic | Mando inalámbrico | MCT-340E | 85
429 | Texecom | Panel híbrido | Premier Elite 24 | 130
430 | Texecom | Panel híbrido | Premier Elite 48 | 195
431 | Texecom | Panel híbrido | Premier Elite 88 | 265
432 | Texecom | Panel híbrido | Premier Elite 168 | 395
433 | Texecom | Panel híbrido | Premier Elite 640 | 580
434 | Texecom | Panel alámbrico | Premier Elite 24 | 85
435 | Texecom | Panel alámbrico | Premier Elite 48 | 130
436 | Texecom | Panel alámbrico | Premier Elite 88 | 175
437 | Texecom | Panel alámbrico | Premier Elite 168 | 265
438 | Texecom | Panel alámbrico | Premier Elite 640 | 390
439 | Texecom | Panel inalámbrico / Hub | No disponible en portafolio
440 | Texecom | Teclado de control | Premier Elite LCD | 45
441 | Texecom | Teclado de control | Premier Elite LCDL | 65
442 | Texecom | Teclado de control | Premier Elite Keypad-W | 90
443 | Texecom | Teclado de control | Odysee KP | 135
444 | Texecom | Teclado de control | Premier 4Keypad | 200
445 | Texecom | Detector PIR interior | Premier Compact IL-AM | 18
446 | Texecom | Detector PIR interior | Capture 100 | 25
447 | Texecom | Detector PIR interior | Capture 300 | 35
448 | Texecom | Detector PIR interior | Capture 360 | 50
449 | Texecom | Detector PIR interior | Premier Elite 25 IM | 75
450 | Texecom | PIR inalámbrico | Compact IM-W | 20
451 | Texecom | PIR inalámbrico | Premier Elite Compact IM-W | 35
452 | Texecom | PIR inalámbrico | Elite 12 IM-W | 45
453 | Texecom | PIR inalámbrico | Elite 15 IM-W | 70
454 | Texecom | PIR inalámbrico | Elite 25 IM-W | 105
455 | Texecom | Doble tecnología / exterior | Elite DT-W | 30
456 | Texecom | Doble tecnología / exterior | Premier Elite DT-W | 45
457 | Texecom | Doble tecnología / exterior | Elite 12 DT-W | 60
458 | Texecom | Doble tecnología / exterior | Elite 25 DT-W | 90
459 | Texecom | Doble tecnología / exterior | Elite External IM-W | 135
460 | Texecom | Contacto magnético | Elite MC-W | 19
461 | Texecom | Contacto magnético | Premier Elite MC-W | 25
462 | Texecom | Contacto magnético | Compact MC-W | 35
463 | Texecom | Contacto magnético | Elite OC-W | 55
464 | Texecom | Contacto magnético | Elite UD-W | 80
465 | Texecom | Ruptura de vidrio | No disponible en portafolio
466 | Texecom | Sirena exterior | Odyssey 1E | 30
467 | Texecom | Sirena exterior | Odyssey 3E | 45
468 | Texecom | Sirena exterior | Odyssey 5E | 60
469 | Texecom | Sirena exterior | Odyssey X1 | 90
470 | Texecom | Sirena exterior | Odyssey X3 | 135
471 | Texecom | Sirena interior | Premier Elite SR-W | 17
472 | Texecom | Sirena interior | Elite SR-W | 25
473 | Texecom | Sirena interior | Compact SR-W | 30
474 | Texecom | Sirena interior | SR-1 | 50
475 | Texecom | Sirena interior | SR-2 | 70
476 | Texecom | Comunicador de eventos | SmartCom | 40
477 | Texecom | Comunicador de eventos | SmartCom Pro | 65
478 | Texecom | Comunicador de eventos | Elite SmartCom | 85
479 | Texecom | Comunicador de eventos | Premier GSM | 130
480 | Texecom | Comunicador de eventos | Elite DIGI-GPRS | 190
481 | Texecom | Perimetral exterior | No disponible en portafolio
482 | Texecom | Expansor / receptor | Premier Elite EXP-W | 35
483 | Texecom | Expansor / receptor | Elite EXP-W | 55
484 | Texecom | Expansor / receptor | Elite EXP-8 | 75
485 | Texecom | Expansor / receptor | Elite EXP-16 | 115
486 | Texecom | Expansor / receptor | Elite Com_Port | 170
487 | Texecom | Botón de pánico | No disponible en portafolio
488 | Texecom | Mando inalámbrico | RF Keyfob (básico) | 18
489 | Texecom | Mando inalámbrico | RF Keyfob (4 botones) | 25
490 | Texecom | Mando inalámbrico | Premier Elite RF Keyfob | 35
491 | Texecom | Mando inalámbrico | RF Keyfob (con pánico) | 50
492 | Texecom | Mando inalámbrico | RF Keyfob (bidireccional) | 75
493 | Risco | Panel híbrido | LightSYS 8 | 155
494 | Risco | Panel híbrido | LightSYS 32 | 235
495 | Risco | Panel híbrido | LightSYS 64 | 315
496 | Risco | Panel híbrido | LightSYS2 128 | 470
497 | Risco | Panel híbrido | LightSYS2 512 | 690
498 | Risco | Panel alámbrico | No disponible en portafolio
499 | Risco | Panel inalámbrico / Hub | Agility 3 | 115
500 | Risco | Panel inalámbrico / Hub | Agility 4 | 175
501 | Risco | Panel inalámbrico / Hub | Agility 3 APT | 235
502 | Risco | Panel inalámbrico / Hub | LightSYS2+RiscoNet | 350
503 | Risco | Panel inalámbrico / Hub | Agility 4 VUpoint | 515
504 | Risco | Teclado de control | RP128KP | 40
505 | Risco | Teclado de control | RP206KP | 60
506 | Risco | Teclado de control | RP432KP | 85
507 | Risco | Teclado de control | RP512KP | 125
508 | Risco | Teclado de control | AGPR4TP | 185
509 | Risco | Detector PIR interior | RK-400PI | 17
510 | Risco | Detector PIR interior | RK-6000PI | 25
511 | Risco | Detector PIR interior | RK-800PI | 30
512 | Risco | Detector PIR interior | Lite-PD | 50
513 | Risco | Detector PIR interior | Elegance-PI | 70
514 | Risco | PIR inalámbrico | AGDPR1 | 20
515 | Risco | PIR inalámbrico | AGDPR2 | 30
516 | Risco | PIR inalámbrico | AGDPR-PT | 45
517 | Risco | PIR inalámbrico | LightSYS-PIR-W | 65
518 | Risco | PIR inalámbrico | RPT-PIR | 100
519 | Risco | Doble tecnología / exterior | WatchOUT | 55
520 | Risco | Doble tecnología / exterior | WatchOUT 2.0 | 85
521 | Risco | Doble tecnología / exterior | WatchOUT-V | 115
522 | Risco | Doble tecnología / exterior | RK-6000DT | 170
523 | Risco | Doble tecnología / exterior | WatchIN | 250
524 | Risco | Contacto magnético | AGDMC1 | 19
525 | Risco | Contacto magnético | AGDMC2 | 25
526 | Risco | Contacto magnético | RPT-MC | 35
527 | Risco | Contacto magnético | LightSYS-MC-W | 55
528 | Risco | Contacto magnético | AGDWB | 80
529 | Risco | Ruptura de vidrio | No disponible en portafolio
530 | Risco | Sirena exterior | RT3201E | 25
531 | Risco | Sirena exterior | RT3211E | 40
532 | Risco | Sirena exterior | RT3211E-W | 55
533 | Risco | Sirena exterior | SIREX-EX | 80
534 | Risco | Sirena exterior | RWS-330 | 120
535 | Risco | Sirena interior | RT3201 | 15
536 | Risco | Sirena interior | RT3202 | 20
537 | Risco | Sirena interior | SIREX-IN | 30
538 | Risco | Sirena interior | AGSIREN | 45
539 | Risco | Sirena interior | RS-100 | 65
540 | Risco | Comunicador de eventos | RSCM-GPRS | 55
541 | Risco | Comunicador de eventos | RSCM-IP | 80
542 | Risco | Comunicador de eventos | RSCM-LTE | 110
543 | Risco | Comunicador de eventos | VUcom | 165
544 | Risco | Comunicador de eventos | RiscoCloud-GW | 240
545 | Risco | Perimetral exterior | WatchOUT-W | 60
546 | Risco | Perimetral exterior | WatchOUT 2.0-W | 95
547 | Risco | Perimetral exterior | WatchIN-W | 125
548 | Risco | Perimetral exterior | RK-700-OUT | 190
549 | Risco | Perimetral exterior | Perimeter-PIR-W | 280
550 | Risco | Expansor / receptor | RPB4 | 30
551 | Risco | Expansor / receptor | RPB8 | 45
552 | Risco | Expansor / receptor | RPB16 | 65
553 | Risco | Expansor / receptor | RRTX3 | 95
554 | Risco | Expansor / receptor | RPBus-Repeater | 140
555 | Risco | Botón de pánico | No disponible en portafolio
556 | Risco | Mando inalámbrico | No disponible en portafolio
557 | Crow | Panel híbrido | Runner 8 | 75
558 | Crow | Panel híbrido | Runner 16 | 115
559 | Crow | Panel híbrido | Runner 280 | 155
560 | Crow | Panel híbrido | Runner 450 | 235
561 | Crow | Panel híbrido | Elder 450 | 345
562 | Crow | Panel alámbrico | Runner 8 | 50
563 | Crow | Panel alámbrico | Runner 16 | 75
564 | Crow | Panel alámbrico | Runner 280 | 105
565 | Crow | Panel alámbrico | Runner 450 | 155
566 | Crow | Panel alámbrico | Elder 450 | 230
567 | Crow | Panel inalámbrico / Hub | SWAN-1 | 60
568 | Crow | Panel inalámbrico / Hub | SWAN Quad | 95
569 | Crow | Panel inalámbrico / Hub | SWAN Pro | 125
570 | Crow | Panel inalámbrico / Hub | Runner+RF | 190
571 | Crow | Panel inalámbrico / Hub | Elder+RF | 280
572 | Crow | Teclado de control | KP-949 | 20
573 | Crow | Teclado de control | KP-969 | 35
574 | Crow | Teclado de control | KP-979 | 45
575 | Crow | Teclado de control | SWAN-KP | 70
576 | Crow | Teclado de control | ELDER-KP | 105
577 | Crow | Detector PIR interior | SRX-P60 | 11
578 | Crow | Detector PIR interior | SRX-P100 | 16
579 | Crow | Detector PIR interior | SRX-P100PT | 20
580 | Crow | Detector PIR interior | PIR-99 | 30
581 | Crow | Detector PIR interior | SRX-P150 | 45
582 | Crow | PIR inalámbrico | SRX-W60 | 17
583 | Crow | PIR inalámbrico | SRX-W100 | 25
584 | Crow | PIR inalámbrico | SRX-W100PT | 30
585 | Crow | PIR inalámbrico | SWAN-PIR | 50
586 | Crow | PIR inalámbrico | WIR-100 | 70
587 | Crow | Doble tecnología / exterior | SRX-1000C | 25
588 | Crow | Doble tecnología / exterior | SRX-2000E | 40
589 | Crow | Doble tecnología / exterior | SRX-DT | 55
590 | Crow | Doble tecnología / exterior | OUT-2000 | 85
591 | Crow | Doble tecnología / exterior | SRX-2100 | 125
592 | Crow | Contacto magnético | MC-50 | 8
593 | Crow | Contacto magnético | MC-100 | 8
594 | Crow | Contacto magnético | SWAN-MC | 9
595 | Crow | Contacto magnético | WIR-MC | 14
596 | Crow | Contacto magnético | MC-200 | 20
597 | Crow | Ruptura de vidrio | No disponible en portafolio
598 | Crow | Sirena exterior | SRX-8100 | 20
599 | Crow | Sirena exterior | SRX-8150 | 30
600 | Crow | Sirena exterior | SWAN-SIR | 40
601 | Crow | Sirena exterior | EX-100 | 60
602 | Crow | Sirena exterior | EX-200 | 90
603 | Crow | Sirena interior | S-85 | 12
604 | Crow | Sirena interior | S-105 | 18
605 | Crow | Sirena interior | SWAN-SIR-IN | 20
606 | Crow | Sirena interior | IN-100 | 35
607 | Crow | Sirena interior | IN-200 | 50
608 | Crow | Comunicador de eventos | ComLink-2G | 40
609 | Crow | Comunicador de eventos | ComLink-4G | 65
610 | Crow | Comunicador de eventos | SWAN-COM | 85
611 | Crow | Comunicador de eventos | GSM-Crow | 130
612 | Crow | Comunicador de eventos | IP-Crow | 190
613 | Crow | Perimetral exterior | No disponible en portafolio
614 | Crow | Expansor / receptor | RIO-4 | 20
615 | Crow | Expansor / receptor | RIO-8 | 30
616 | Crow | Expansor / receptor | SWAN-RX | 45
617 | Crow | Expansor / receptor | RX-8 | 65
618 | Crow | Expansor / receptor | RX-16 | 95
619 | Crow | Botón de pánico | No disponible en portafolio
620 | Crow | Mando inalámbrico | No disponible en portafolio
621 | Jablotron | Panel híbrido | JA-82K | 105
622 | Jablotron | Panel híbrido | JA-101K | 160
623 | Jablotron | Panel híbrido | JA-103K | 215
624 | Jablotron | Panel híbrido | JA-107K | 320
625 | Jablotron | Panel híbrido | JA-101KR | 470
626 | Jablotron | Panel alámbrico | JA-82K | 65
627 | Jablotron | Panel alámbrico | JA-82KR | 100
628 | Jablotron | Panel alámbrico | JA-101K | 135
629 | Jablotron | Panel alámbrico | JA-103K | 200
630 | Jablotron | Panel alámbrico | JA-107K | 295
631 | Jablotron | Panel inalámbrico / Hub | No disponible en portafolio
632 | Jablotron | Teclado de control | JA-150E | 40
633 | Jablotron | Teclado de control | JA-151E | 65
634 | Jablotron | Teclado de control | JA-152E | 85
635 | Jablotron | Teclado de control | JA-154E | 130
636 | Jablotron | Teclado de control | JA-156E | 190
637 | Jablotron | Detector PIR interior | JA-150P | 20
638 | Jablotron | Detector PIR interior | JA-151P | 30
639 | Jablotron | Detector PIR interior | JA-180P | 40
640 | Jablotron | Detector PIR interior | JA-155P | 60
641 | Jablotron | Detector PIR interior | JA-158P | 90
642 | Jablotron | PIR inalámbrico | JA-150P | 30
643 | Jablotron | PIR inalámbrico | JA-180P | 50
644 | Jablotron | PIR inalámbrico | JA-155P | 65
645 | Jablotron | PIR inalámbrico | JA-158P | 100
646 | Jablotron | PIR inalámbrico | JA-190P | 145
647 | Jablotron | Doble tecnología / exterior | JA-150PB | 35
648 | Jablotron | Doble tecnología / exterior | JA-180PB | 55
649 | Jablotron | Doble tecnología / exterior | JA-155PB | 75
650 | Jablotron | Doble tecnología / exterior | JA-150PB-GR | 110
651 | Jablotron | Doble tecnología / exterior | JA-190PB | 165
652 | Jablotron | Contacto magnético | JA-150M | 16
653 | Jablotron | Contacto magnético | JA-151M | 20
654 | Jablotron | Contacto magnético | JA-180M | 30
655 | Jablotron | Contacto magnético | JA-155M | 45
656 | Jablotron | Contacto magnético | JA-158M | 70
657 | Jablotron | Ruptura de vidrio | No disponible en portafolio
658 | Jablotron | Sirena exterior | JA-151A | 35
659 | Jablotron | Sirena exterior | JA-152A | 55
660 | Jablotron | Sirena exterior | JA-153A | 75
661 | Jablotron | Sirena exterior | JA-155A | 115
662 | Jablotron | Sirena exterior | JA-151A-GR | 170
663 | Jablotron | Sirena interior | JA-150A | 18
664 | Jablotron | Sirena interior | JA-151A-IN | 25
665 | Jablotron | Sirena interior | JA-152A | 35
666 | Jablotron | Sirena interior | JA-155A-IN | 50
667 | Jablotron | Sirena interior | JA-150A-GR | 75
668 | Jablotron | Comunicador de eventos | JA-151J | 45
669 | Jablotron | Comunicador de eventos | JA-152J | 70
670 | Jablotron | Comunicador de eventos | JA-150Y | 95
671 | Jablotron | Comunicador de eventos | JA-151Y | 145
672 | Jablotron | Comunicador de eventos | JA-150J | 215
673 | Jablotron | Perimetral exterior | No disponible en portafolio
674 | Jablotron | Expansor / receptor | JA-150N | 25
675 | Jablotron | Expansor / receptor | JA-151N | 40
676 | Jablotron | Expansor / receptor | JA-150NR | 55
677 | Jablotron | Expansor / receptor | JA-152N | 85
678 | Jablotron | Expansor / receptor | JA-150R | 125
679 | Jablotron | Botón de pánico | No disponible en portafolio
680 | Jablotron | Mando inalámbrico | RC-86 | 13
681 | Jablotron | Mando inalámbrico | RC-87 | 20
682 | Jablotron | Mando inalámbrico | RC-86 (4 botones) | 25
683 | Jablotron | Mando inalámbrico | RC-87 (con pánico) | 35
684 | Jablotron | Mando inalámbrico | RC-87 (bidireccional) | 55
685 | Satel | Panel híbrido | VERSA 10 | 160
686 | Satel | Panel híbrido | VERSA 15 | 240
687 | Satel | Panel híbrido | INTEGRA 32 | 325
688 | Satel | Panel híbrido | INTEGRA 64 | 485
689 | Satel | Panel híbrido | INTEGRA 128-WRL | 715
690 | Satel | Panel alámbrico | INTEGRA 32 | 110
691 | Satel | Panel alámbrico | INTEGRA 64 | 170
692 | Satel | Panel alámbrico | INTEGRA 128 | 225
693 | Satel | Panel alámbrico | INTEGRA 248 | 340
694 | Satel | Panel alámbrico | INTEGRA 256 | 500
695 | Satel | Panel inalámbrico / Hub | PERFECTA 32-WRL | 90
696 | Satel | Panel inalámbrico / Hub | PERFECTA 64-WRL | 135
697 | Satel | Panel inalámbrico / Hub | PERFECTA 32-M | 180
698 | Satel | Panel inalámbrico / Hub | PERFECTA-T | 270
699 | Satel | Panel inalámbrico / Hub | PERFECTA 4-WRL | 400
700 | Satel | Teclado de control | INT-KLCD | 30
701 | Satel | Teclado de control | INT-KLCDR | 50
702 | Satel | Teclado de control | INT-KSG2R | 65
703 | Satel | Teclado de control | PRF-LCD | 100
704 | Satel | Teclado de control | INT-TSG2 | 145
705 | Satel | Detector PIR interior | PIR-3 | 12
706 | Satel | Detector PIR interior | SLIM-PIR | 18
707 | Satel | Detector PIR interior | PIR-4 | 20
708 | Satel | Detector PIR interior | QUAD-PIR | 35
709 | Satel | Detector PIR interior | P-4 | 50
710 | Satel | PIR inalámbrico | PDR-1 | 19
711 | Satel | PIR inalámbrico | PDR-4 | 25
712 | Satel | PIR inalámbrico | AMD-100 | 35
713 | Satel | PIR inalámbrico | PDR-PT | 55
714 | Satel | PIR inalámbrico | AOD-250 | 80
715 | Satel | Doble tecnología / exterior | SLIM-OUT | 30
716 | Satel | Doble tecnología / exterior | AOD-250 | 45
717 | Satel | Doble tecnología / exterior | PIR-OUT | 60
718 | Satel | Doble tecnología / exterior | SLIM-DT | 90
719 | Satel | Doble tecnología / exterior | AOD-260 | 135
720 | Satel | Contacto magnético | AD-2 | 15
721 | Satel | Contacto magnético | AMD-101 | 20
722 | Satel | Contacto magnético | AD-1 | 30
723 | Satel | Contacto magnético | MMD-300 | 45
724 | Satel | Contacto magnético | AMD-102 | 65
725 | Satel | Ruptura de vidrio | No disponible en portafolio
726 | Satel | Sirena exterior | SP-4001 | 25
727 | Satel | Sirena exterior | SP-4001 R | 40
728 | Satel | Sirena exterior | SP-4001 GR | 55
729 | Satel | Sirena exterior | SP-4101 | 85
730 | Satel | Sirena exterior | SQX-200 | 125
731 | Satel | Sirena interior | SP-201 | 14
732 | Satel | Sirena interior | SP-101 | 20
733 | Satel | Sirena interior | SQX-100 | 25
734 | Satel | Sirena interior | SP-211 | 40
735 | Satel | Sirena interior | SP-202 | 60
736 | Satel | Comunicador de eventos | ETHM-1 | 50
737 | Satel | Comunicador de eventos | ETHM-1 Plus | 80
738 | Satel | Comunicador de eventos | GSM-X | 105
739 | Satel | Comunicador de eventos | GSM-X LTE | 160
740 | Satel | Comunicador de eventos | MGSM-2 | 235
741 | Satel | Perimetral exterior | No disponible en portafolio
742 | Satel | Expansor / receptor | ACU-220 | 35
743 | Satel | Expansor / receptor | ACU-280 | 50
744 | Satel | Expansor / receptor | ARF-200 | 70
745 | Satel | Expansor / receptor | E48 | 105
746 | Satel | Expansor / receptor | CA-5 | 155
747 | Satel | Botón de pánico | No disponible en portafolio
748 | Satel | Mando inalámbrico | T-2 | 12
749 | Satel | Mando inalámbrico | T-4 | 18
750 | Satel | Mando inalámbrico | T-4 (4 botones) | 20
751 | Satel | Mando inalámbrico | T-2 (2 botones) | 35
752 | Satel | Mando inalámbrico | T-4 (con pánico) | 50
753 | Pyronix (Hikvision) | Panel híbrido | Veritas V8 | 95
754 | Pyronix (Hikvision) | Panel híbrido | Veritas R8 | 145
755 | Pyronix (Hikvision) | Panel híbrido | Enforcer V10 | 195
756 | Pyronix (Hikvision) | Panel híbrido | Enforcer V11 | 290
757 | Pyronix (Hikvision) | Panel híbrido | Enforcer 32-WE | 425
758 | Pyronix (Hikvision) | Panel alámbrico | No disponible en portafolio
759 | Pyronix (Hikvision) | Panel inalámbrico / Hub | HomeControl HEC-1 | 80
760 | Pyronix (Hikvision) | Panel inalámbrico / Hub | HomeControl HEC-2 | 125
761 | Pyronix (Hikvision) | Panel inalámbrico / Hub | Enforcer 32-WE | 165
762 | Pyronix (Hikvision) | Panel inalámbrico / Hub | Enforcer V11-WE | 250
763 | Pyronix (Hikvision) | Panel inalámbrico / Hub | HEC-GATE | 365
764 | Pyronix (Hikvision) | Teclado de control | RKP-LED | 35
765 | Pyronix (Hikvision) | Teclado de control | RKP-LCD | 50
766 | Pyronix (Hikvision) | Teclado de control | RKP-LCD-P | 70
767 | Pyronix (Hikvision) | Teclado de control | Enforcer-KP | 105
768 | Pyronix (Hikvision) | Teclado de control | HEC-KP | 155
769 | Pyronix (Hikvision) | Detector PIR interior | KX10DP | 14
770 | Pyronix (Hikvision) | Detector PIR interior | KX10DPT | 20
771 | Pyronix (Hikvision) | Detector PIR interior | KX10DPW | 25
772 | Pyronix (Hikvision) | Detector PIR interior | COLT-PIR | 40
773 | Pyronix (Hikvision) | Detector PIR interior | KX10DQ | 60
774 | Pyronix (Hikvision) | PIR inalámbrico | KX10DP-WE | 20
775 | Pyronix (Hikvision) | PIR inalámbrico | KX10DPT-WE | 30
776 | Pyronix (Hikvision) | PIR inalámbrico | KX15DD-WE | 45
777 | Pyronix (Hikvision) | PIR inalámbrico | COLT-PIR-WE | 65
778 | Pyronix (Hikvision) | PIR inalámbrico | KX10DP-WE-P | 100
779 | Pyronix (Hikvision) | Doble tecnología / exterior | KX10DT-WE | 25
780 | Pyronix (Hikvision) | Doble tecnología / exterior | KX10DP-WE-OUT | 40
781 | Pyronix (Hikvision) | Doble tecnología / exterior | ForteO-WE | 55
782 | Pyronix (Hikvision) | Doble tecnología / exterior | KX-DT-WE | 85
783 | Pyronix (Hikvision) | Doble tecnología / exterior | OUT-PIR-WE | 125
784 | Pyronix (Hikvision) | Contacto magnético | MC1-WE | 17
785 | Pyronix (Hikvision) | Contacto magnético | MC2-WE | 25
786 | Pyronix (Hikvision) | Contacto magnético | DC1-WE | 30
787 | Pyronix (Hikvision) | Contacto magnético | COLT-MC-WE | 50
788 | Pyronix (Hikvision) | Contacto magnético | MC-WE-PT | 70
789 | Pyronix (Hikvision) | Ruptura de vidrio | No disponible en portafolio
790 | Pyronix (Hikvision) | Sirena exterior | Deltabell E | 25
791 | Pyronix (Hikvision) | Sirena exterior | Deltabell M | 40
792 | Pyronix (Hikvision) | Sirena exterior | Deltabell G2 | 55
793 | Pyronix (Hikvision) | Sirena exterior | Deltabell E-WE | 80
794 | Pyronix (Hikvision) | Sirena exterior | ODYSSEY-PY | 120
795 | Pyronix (Hikvision) | Sirena interior | No disponible en portafolio
796 | Pyronix (Hikvision) | Comunicador de eventos | COM-GPRS | 45
797 | Pyronix (Hikvision) | Comunicador de eventos | COM-IP | 70
798 | Pyronix (Hikvision) | Comunicador de eventos | PyronixCloud COM-IP | 95
799 | Pyronix (Hikvision) | Comunicador de eventos | COM-LTE | 145
800 | Pyronix (Hikvision) | Comunicador de eventos | HEC-COM | 215
801 | Pyronix (Hikvision) | Perimetral exterior | No disponible en portafolio
802 | Pyronix (Hikvision) | Expansor / receptor | ZEX-4 | 25
803 | Pyronix (Hikvision) | Expansor / receptor | ZEX-8 | 35
804 | Pyronix (Hikvision) | Expansor / receptor | Enforcer-RX | 50
805 | Pyronix (Hikvision) | Expansor / receptor | HEC-RX | 75
806 | Pyronix (Hikvision) | Expansor / receptor | ZEX-16 | 110
807 | Pyronix (Hikvision) | Botón de pánico | No disponible en portafolio
808 | Pyronix (Hikvision) | Mando inalámbrico | KEYFOB-2W | 15
809 | Pyronix (Hikvision) | Mando inalámbrico | KEYFOB-2W (4 botones) | 20
810 | Pyronix (Hikvision) | Mando inalámbrico | KEYFOB-2W (con pánico) | 30
811 | Pyronix (Hikvision) | Mando inalámbrico | KEYFOB-2W (bidireccional) | 45
812 | Pyronix (Hikvision) | Mando inalámbrico | KEYFOB-2W (tapa pánico) | 65
813 | Hikvision | Panel híbrido | No disponible en portafolio
814 | Hikvision | Panel alámbrico | No disponible en portafolio
815 | Hikvision | Panel inalámbrico / Hub | DS-PWA32-M-WE | 110
816 | Hikvision | Panel inalámbrico / Hub | DS-PWA64-L-WE | 165
817 | Hikvision | Panel inalámbrico / Hub | DS-PWA64-M-WE | 225
818 | Hikvision | Panel inalámbrico / Hub | DS-PWA96-M-WE | 335
819 | Hikvision | Panel inalámbrico / Hub | DS-PWA96-L-WE | 495
820 | Hikvision | Teclado de control | DS-PH32-L | 25
821 | Hikvision | Teclado de control | DS-PH54-L | 40
822 | Hikvision | Teclado de control | DS-PH54-L-WE | 55
823 | Hikvision | Teclado de control | DS-PH64-L | 85
824 | Hikvision | Teclado de control | DS-PT1-WE | 125
825 | Hikvision | Detector PIR interior | DS-PDP12P-EG2-WE | 17
826 | Hikvision | Detector PIR interior | DS-PDP15P-EG2-WE | 25
827 | Hikvision | Detector PIR interior | DS-PDTP18-E-WE | 30
828 | Hikvision | Detector PIR interior | DS-PDP15P-WE | 50
829 | Hikvision | Detector PIR interior | DS-PDCL12-EG2-WE | 70
830 | Hikvision | PIR inalámbrico | DS-PDPC12P-EG2-WE | 19
831 | Hikvision | PIR inalámbrico | DS-PDPC12P-WE | 25
832 | Hikvision | PIR inalámbrico | DS-PDPC12-EG2-WE | 35
833 | Hikvision | PIR inalámbrico | DS-PDPC12P-EG2-WE-C | 55
834 | Hikvision | PIR inalámbrico | DS-PDPC12P-WE-C | 80
835 | Hikvision | Doble tecnología / exterior | DS-PDPG12P-EG2-WE | 25
836 | Hikvision | Doble tecnología / exterior | DS-PDPG12P-WE | 35
837 | Hikvision | Doble tecnología / exterior | DS-PDPT12-WE | 50
838 | Hikvision | Doble tecnología / exterior | DS-PDPG12P-EG2-WE-C | 75
839 | Hikvision | Doble tecnología / exterior | DS-PDPG12P-WE-C | 110
840 | Hikvision | Contacto magnético | DS-PDMC-EG2-WE | 12
841 | Hikvision | Contacto magnético | DS-PDMC-WE | 18
842 | Hikvision | Contacto magnético | DS-PDCL12-EG2-WE | 20
843 | Hikvision | Contacto magnético | DS-PDMC-EG2-WE-C | 35
844 | Hikvision | Contacto magnético | DS-PDMC-WE-C | 50
845 | Hikvision | Ruptura de vidrio | No disponible en portafolio
846 | Hikvision | Sirena exterior | DS-PS1-E-WE | 30
847 | Hikvision | Sirena exterior | DS-PS1-E-B-WE | 45
848 | Hikvision | Sirena exterior | DS-PS1-E-C-WE | 60
849 | Hikvision | Sirena exterior | DS-PS1-W-WE | 90
850 | Hikvision | Sirena exterior | DS-PSB1-E-WE | 135
851 | Hikvision | Sirena interior | No disponible en portafolio
852 | Hikvision | Comunicador de eventos | No disponible en portafolio
853 | Hikvision | Perimetral exterior | No disponible en portafolio
854 | Hikvision | Expansor / receptor | DS-PR1-WE | 20
855 | Hikvision | Expansor / receptor | DS-PR1-WE-C | 35
856 | Hikvision | Expansor / receptor | DS-PR2-WE | 45
857 | Hikvision | Expansor / receptor | DS-PM1-WE | 70
858 | Hikvision | Expansor / receptor | DS-PR1-WE-E | 105
859 | Hikvision | Botón de pánico | No disponible en portafolio
860 | Hikvision | Mando inalámbrico | No disponible en portafolio
861 | Qolsys | Panel híbrido | IQ Panel 2+ | 155
862 | Qolsys | Panel híbrido | IQ Panel 4 | 230
863 | Qolsys | Panel híbrido | IQ Panel 4 AT&T | 310
864 | Qolsys | Panel híbrido | IQ Panel 4 Verizon | 465
865 | Qolsys | Panel híbrido | IQ Panel 4+ | 680
866 | Qolsys | Panel alámbrico | No disponible en portafolio
867 | Qolsys | Panel inalámbrico / Hub | No disponible en portafolio
868 | Qolsys | Teclado de control | IQ Remote | 65
869 | Qolsys | Teclado de control | IQ Remote Plus | 100
870 | Qolsys | Teclado de control | IQ Remote HD | 135
871 | Qolsys | Teclado de control | IQ Remote 4 | 200
872 | Qolsys | Teclado de control | IQ Touchpad | 295
873 | Qolsys | Detector PIR interior | IQ Motion-S | 20
874 | Qolsys | Detector PIR interior | IQ Motion-S PT | 35
875 | Qolsys | Detector PIR interior | IQ Motion-V | 45
876 | Qolsys | Detector PIR interior | PowerG PIR | 70
877 | Qolsys | Detector PIR interior | IQ Motion-D | 105
878 | Qolsys | PIR inalámbrico | No disponible en portafolio
879 | Qolsys | Doble tecnología / exterior | No disponible en portafolio
880 | Qolsys | Contacto magnético | IQ Door/Window S | 19
881 | Qolsys | Contacto magnético | IQ Door/Window E | 25
882 | Qolsys | Contacto magnético | IQ Shock-S | 35
883 | Qolsys | Contacto magnético | PowerG MC | 55
884 | Qolsys | Contacto magnético | IQ DW-Slim | 80
885 | Qolsys | Ruptura de vidrio | No disponible en portafolio
886 | Qolsys | Sirena exterior | IQ Siren | 25
887 | Qolsys | Sirena exterior | IQ Siren-B | 40
888 | Qolsys | Sirena exterior | PowerG Siren | 55
889 | Qolsys | Sirena exterior | IQ Siren-LTE | 85
890 | Qolsys | Sirena exterior | IQ Siren Pro | 125
891 | Qolsys | Sirena interior | No disponible en portafolio
892 | Qolsys | Comunicador de eventos | No disponible en portafolio
893 | Qolsys | Perimetral exterior | No disponible en portafolio
894 | Qolsys | Expansor / receptor | No disponible en portafolio
895 | Qolsys | Botón de pánico | No disponible en portafolio
896 | Qolsys | Mando inalámbrico | No disponible en portafolio
897 | ELDES | Panel híbrido | ESIM310 | 120
898 | ELDES | Panel híbrido | ESIM320 | 180
899 | ELDES | Panel híbrido | ESIM364 | 245
900 | ELDES | Panel híbrido | ESIM364-4G | 365
901 | ELDES | Panel híbrido | PITBUL ALARM PRO | 535
902 | ELDES | Panel alámbrico | ESIM120 | 80
903 | ELDES | Panel alámbrico | ESIM320 | 120
904 | ELDES | Panel alámbrico | ESIM310+GSM | 165
905 | ELDES | Panel alámbrico | ESIM364-W | 245
906 | ELDES | Panel alámbrico | PITBUL ALARM | 360
907 | ELDES | Panel inalámbrico / Hub | No disponible en portafolio
908 | ELDES | Teclado de control | EKG2 | 25
909 | ELDES | Teclado de control | EKG5 | 40
910 | ELDES | Teclado de control | EKG7 | 55
911 | ELDES | Teclado de control | EKP-4 | 85
912 | ELDES | Teclado de control | EW-KP | 125
913 | ELDES | Detector PIR interior | EWP1 | 11
914 | ELDES | Detector PIR interior | EWP2 | 16
915 | ELDES | Detector PIR interior | EWP3 | 20
916 | ELDES | Detector PIR interior | EW-PIR | 30
917 | ELDES | Detector PIR interior | PIR-ELDES-99 | 45
918 | ELDES | PIR inalámbrico | EWP1 | 14
919 | ELDES | PIR inalámbrico | EWP2 | 20
920 | ELDES | PIR inalámbrico | EWP3 | 25
921 | ELDES | PIR inalámbrico | EW-PIR-PT | 40
922 | ELDES | PIR inalámbrico | EW-PIR-OUT | 60
923 | ELDES | Doble tecnología / exterior | No disponible en portafolio
924 | ELDES | Contacto magnético | EMC-1 | 8
925 | ELDES | Contacto magnético | EMC-2 | 10
926 | ELDES | Contacto magnético | EW-MC | 14
927 | ELDES | Contacto magnético | EW-MC-EXT | 20
928 | ELDES | Contacto magnético | MC-ELDES | 30
929 | ELDES | Ruptura de vidrio | No disponible en portafolio
930 | ELDES | Sirena exterior | ESW-110 | 19
931 | ELDES | Sirena exterior | ESW-120 | 25
932 | ELDES | Sirena exterior | EW-SIREN | 35
933 | ELDES | Sirena exterior | SIREN-ELDES | 55
934 | ELDES | Sirena exterior | ESW-130 | 80
935 | ELDES | Sirena interior | No disponible en portafolio
936 | ELDES | Comunicador de eventos | No disponible en portafolio
937 | ELDES | Perimetral exterior | No disponible en portafolio
938 | ELDES | Expansor / receptor | No disponible en portafolio
939 | ELDES | Botón de pánico | No disponible en portafolio
940 | ELDES | Mando inalámbrico | No disponible en portafolio
941 | Chuango | Panel híbrido | No disponible en portafolio
942 | Chuango | Panel alámbrico | No disponible en portafolio
943 | Chuango | Panel inalámbrico / Hub | G3 | 55
944 | Chuango | Panel inalámbrico / Hub | G5 | 80
945 | Chuango | Panel inalámbrico / Hub | G5W | 110
946 | Chuango | Panel inalámbrico / Hub | A9 | 165
947 | Chuango | Panel inalámbrico / Hub | GT-900 | 240
948 | Chuango | Teclado de control | KP-700 | 16
949 | Chuango | Teclado de control | KP-701 | 20
950 | Chuango | Teclado de control | RFID-KP | 30
951 | Chuango | Teclado de control | GT-KP | 45
952 | Chuango | Teclado de control | G5-KP | 70
953 | Chuango | Detector PIR interior | PIR-910 | 8
954 | Chuango | Detector PIR interior | PIR-911 | 10
955 | Chuango | Detector PIR interior | PIR-900 | 14
956 | Chuango | Detector PIR interior | PIR-910P | 20
957 | Chuango | Detector PIR interior | GT-PIR | 30
958 | Chuango | PIR inalámbrico | PIR-900W | 9
959 | Chuango | PIR inalámbrico | PIR-901W | 14
960 | Chuango | PIR inalámbrico | PIR-910W | 18
961 | Chuango | PIR inalámbrico | PIR-920W | 25
962 | Chuango | PIR inalámbrico | GT-PIR-W | 35
963 | Chuango | Doble tecnología / exterior | No disponible en portafolio
964 | Chuango | Contacto magnético | DW-100 | 8
965 | Chuango | Contacto magnético | DW-101 | 8
966 | Chuango | Contacto magnético | DW-200 | 8
967 | Chuango | Contacto magnético | DW-300 | 12
968 | Chuango | Contacto magnético | GT-DW | 18
969 | Chuango | Ruptura de vidrio | GT-100 | 8
970 | Chuango | Ruptura de vidrio | GT-101 | 9
971 | Chuango | Ruptura de vidrio | GB-100 | 12
972 | Chuango | Ruptura de vidrio | GB-200 | 18
973 | Chuango | Ruptura de vidrio | GT-GB | 25
974 | Chuango | Sirena exterior | No disponible en portafolio
975 | Chuango | Sirena interior | WS-105 | 8
976 | Chuango | Sirena interior | WS-106 | 12
977 | Chuango | Sirena interior | WS-110 | 16
978 | Chuango | Sirena interior | S-105 | 20
979 | Chuango | Sirena interior | GT-SIR | 35
980 | Chuango | Comunicador de eventos | No disponible en portafolio
981 | Chuango | Perimetral exterior | No disponible en portafolio
982 | Chuango | Expansor / receptor | No disponible en portafolio
983 | Chuango | Botón de pánico | No disponible en portafolio
984 | Chuango | Mando inalámbrico | No disponible en portafolio
985 | Optex | Panel híbrido | No disponible en portafolio
986 | Optex | Panel alámbrico | No disponible en portafolio
987 | Optex | Panel inalámbrico / Hub | No disponible en portafolio
988 | Optex | Teclado de control | No disponible en portafolio
989 | Optex | Detector PIR interior | FX-40 | 19
990 | Optex | Detector PIR interior | FX-60 | 25
991 | Optex | Detector PIR interior | FX-360 | 35
992 | Optex | Detector PIR interior | CDX-NAM | 55
993 | Optex | Detector PIR interior | SX-12Z | 80
994 | Optex | PIR inalámbrico | No disponible en portafolio
995 | Optex | Doble tecnología / exterior | VXI-RAM | 55
996 | Optex | Doble tecnología / exterior | VXI-ST | 85
997 | Optex | Doble tecnología / exterior | BX-80NR | 115
998 | Optex | Doble tecnología / exterior | VXI-AM | 170
999 | Optex | Doble tecnología / exterior | BX-100PLUS | 250
1000 | Optex | Contacto magnético | No disponible en portafolio
1001 | Optex | Ruptura de vidrio | No disponible en portafolio
1002 | Optex | Sirena exterior | No disponible en portafolio
1003 | Optex | Sirena interior | No disponible en portafolio
1004 | Optex | Comunicador de eventos | No disponible en portafolio
1005 | Optex | Perimetral exterior | AX-100TTO | 155
1006 | Optex | Perimetral exterior | AX-200TTO | 230
1007 | Optex | Perimetral exterior | AX-650TF | 310
1008 | Optex | Perimetral exterior | Redscan mini RLS-2020I | 465
1009 | Optex | Perimetral exterior | Redscan Pro RLS-2020VI | 680
1010 | Optex | Expansor / receptor | No disponible en portafolio
1011 | Optex | Botón de pánico | No disponible en portafolio
1012 | Optex | Mando inalámbrico | No disponible en portafolio
1013 | Siemens | Panel híbrido | SPC4320.320 | 285
1014 | Siemens | Panel híbrido | SPC5320.320 | 425
1015 | Siemens | Panel híbrido | SPC5350.320 | 570
1016 | Siemens | Panel híbrido | SPC eVo 53 | 855
1017 | Siemens | Panel híbrido | SPC6350.320 | 1250
1018 | Siemens | Panel alámbrico | No disponible en portafolio
1019 | Siemens | Panel inalámbrico / Hub | No disponible en portafolio
1020 | Siemens | Teclado de control | SPCK420.100 | 60
1021 | Siemens | Teclado de control | SPCK421.100 | 90
1022 | Siemens | Teclado de control | SPCK520.100-N | 125
1023 | Siemens | Teclado de control | SPCK620.100-N | 185
1024 | Siemens | Teclado de control | SPCK623.100-N | 275
1025 | Siemens | Detector PIR interior | No disponible en portafolio
1026 | Siemens | PIR inalámbrico | WPIR-9F (8 m) | 25
1027 | Siemens | PIR inalámbrico | WPIR-9F (10 m) | 40
1028 | Siemens | PIR inalámbrico | WPIR-9F | 55
1029 | Siemens | PIR inalámbrico | WPIR-9F pet (12 m) | 80
1030 | Siemens | PIR inalámbrico | WPIR-9F pet (15 m) | 120
1031 | Siemens | Doble tecnología / exterior | No disponible en portafolio
1032 | Siemens | Contacto magnético | WMAG-I (disparo 10 mm) | 18
1033 | Siemens | Contacto magnético | WMAG-I (disparo 15 mm) | 25
1034 | Siemens | Contacto magnético | WMAG-I | 35
1035 | Siemens | Contacto magnético | WMAG-I (disparo 25 mm) | 50
1036 | Siemens | Contacto magnético | WMAG-I (disparo 40 mm) | 75
1037 | Siemens | Ruptura de vidrio | WGB (6 m) | 25
1038 | Siemens | Ruptura de vidrio | WGB (7.6 m) | 35
1039 | Siemens | Ruptura de vidrio | WGB | 50
1040 | Siemens | Ruptura de vidrio | WGB (9 m) | 75
1041 | Siemens | Ruptura de vidrio | WGB (9 m filtrado) | 110
1042 | Siemens | Sirena exterior | WSIR-EXT (105 dB) | 55
1043 | Siemens | Sirena exterior | WSIR-EXT (108 dB) | 85
1044 | Siemens | Sirena exterior | WSIR-EXT | 115
1045 | Siemens | Sirena exterior | WSIR-EXT (113 dB) | 170
1046 | Siemens | Sirena exterior | WSIR-EXT (118 dB) | 250
1047 | Siemens | Sirena interior | WSIR-INT (95 dB) | 35
1048 | Siemens | Sirena interior | WSIR-INT (100 dB) | 55
1049 | Siemens | Sirena interior | WSIR-INT | 75
1050 | Siemens | Sirena interior | WSIR-INT (105 dB) | 110
1051 | Siemens | Sirena interior | WSIR-INT (110 dB) | 165
1052 | Siemens | Comunicador de eventos | SPLN1000 | 75
1053 | Siemens | Comunicador de eventos | SPCN320.000 | 110
1054 | Siemens | Comunicador de eventos | SPC Web Gateway | 150
1055 | Siemens | Comunicador de eventos | SPC Connect Basic | 225
1056 | Siemens | Comunicador de eventos | SPC Connect Pro | 330
1057 | Siemens | Perimetral exterior | No disponible en portafolio
1058 | Siemens | Expansor / receptor | SPCE452.100 | 55
1059 | Siemens | Expansor / receptor | SPCE652.100 | 80
1060 | Siemens | Expansor / receptor | SPCE651.100 | 110
1061 | Siemens | Expansor / receptor | SPCW130.100 | 165
1062 | Siemens | Expansor / receptor | SPCW120.000 | 240
1063 | Siemens | Botón de pánico | WPAN (colgante básico) | 15
1064 | Siemens | Botón de pánico | WPAN (colgante supervisado) | 20
1065 | Siemens | Botón de pánico | WPAN | 30
1066 | Siemens | Botón de pánico | WPAN (carcasa sabotaje) | 45
1067 | Siemens | Botón de pánico | WPAN (hold-up) | 65
1068 | Siemens | Mando inalámbrico | WRMT (básico) | 12
1069 | Siemens | Mando inalámbrico | WRMT (4 botones) | 19
1070 | Siemens | Mando inalámbrico | WRMT | 25
1071 | Siemens | Mando inalámbrico | WRMT (con pánico) | 35
1072 | Siemens | Mando inalámbrico | WRMT (bidireccional) | 55
Subtotal A — SACI (USD) | [6 empty] | 0
B. SADI — Sistemas de Detección de Incendios (712 modelos: 16 marcas × 16 tipos × 5 variantes)
N° | Marca | Tipo de Dispositivo | Modelo | Precio Unit. (USD) | Cantidad | Descuento | Subtotal (USD) | Notas
1 | Honeywell Fire | Panel direccionable | MS-9050UD | 640
2 | Honeywell Fire | Panel direccionable | NFS-320 | 960
3 | Honeywell Fire | Panel direccionable | NFS2-640 | 1280
4 | Honeywell Fire | Panel direccionable | NFS2-3030 | 1920
5 | Honeywell Fire | Panel direccionable | NFS-320E | 2815
6 | Honeywell Fire | Panel convencional | No disponible en portafolio
7 | Honeywell Fire | Humo convencional | No disponible en portafolio
8 | Honeywell Fire | Humo direccionable | FSP-851 | 40
9 | Honeywell Fire | Humo direccionable | FSP-951 | 60
10 | Honeywell Fire | Humo direccionable | FSA-951 | 85
11 | Honeywell Fire | Humo direccionable | FAPT-851 | 125
12 | Honeywell Fire | Humo direccionable | FSA-210B | 185
13 | Honeywell Fire | Térmico direccionable | FST-851 | 40
14 | Honeywell Fire | Térmico direccionable | FST-951 | 60
15 | Honeywell Fire | Térmico direccionable | FST-951R | 80
16 | Honeywell Fire | Térmico direccionable | FST-951V | 120
17 | Honeywell Fire | Térmico direccionable | FSA-210T | 180
18 | Honeywell Fire | Multicriterio | FSC-851 | 55
19 | Honeywell Fire | Multicriterio | FSC-851 (alta sensibilidad) | 85
20 | Honeywell Fire | Multicriterio | FSC-851-ISO | 115
21 | Honeywell Fire | Multicriterio | FSC-851T (con térmico) | 175
22 | Honeywell Fire | Multicriterio | FSA-951 (referencia foto) | 255
23 | Honeywell Fire | Detector de llama | No disponible en portafolio
24 | Honeywell Fire | Aspiración (ASD) | FAAST LT-100 | 1925
25 | Honeywell Fire | Aspiración (ASD) | FAAST LT-200 | 2885
26 | Honeywell Fire | Aspiración (ASD) | FAAST XL-50 | 3850
27 | Honeywell Fire | Aspiración (ASD) | FAAST 810 | 5775
28 | Honeywell Fire | Aspiración (ASD) | VESDA VLP-000 | 8470
29 | Honeywell Fire | Lineal de haz | FSL-100 | 490
30 | Honeywell Fire | Lineal de haz | FSL-751 | 735
31 | Honeywell Fire | Lineal de haz | FSL-756 | 985
32 | Honeywell Fire | Lineal de haz | FS-24X-BEAM | 1475
33 | Honeywell Fire | Lineal de haz | FSL-251 | 2165
34 | Honeywell Fire | Estación manual | NBG-12LX | 30
35 | Honeywell Fire | Estación manual | NBG-12LX-A | 50
36 | Honeywell Fire | Estación manual | NBG-12LO | 65
37 | Honeywell Fire | Estación manual | NBG-12LSP | 100
38 | Honeywell Fire | Estación manual | M500K | 145
39 | Honeywell Fire | Sirena con estrobo | No disponible en portafolio
40 | Honeywell Fire | Módulo de monitoreo | FMM-1 | 30
41 | Honeywell Fire | Módulo de monitoreo | FMM-101 | 45
42 | Honeywell Fire | Módulo de monitoreo | FJM-5 | 60
43 | Honeywell Fire | Módulo de monitoreo | FZM-1 | 90
44 | Honeywell Fire | Módulo de monitoreo | FMM-1 con aislador | 130
45 | Honeywell Fire | Módulo de control/relevador | FRM-1 | 30
46 | Honeywell Fire | Módulo de control/relevador | FCM-1 | 50
47 | Honeywell Fire | Módulo de control/relevador | FRM-1 con aislador | 65
48 | Honeywell Fire | Módulo de control/relevador | FCM-1 (SPDT) | 100
49 | Honeywell Fire | Módulo de control/relevador | FRM-1 (mini) | 145
50 | Honeywell Fire | Terminal repetidora | ANN-80 | 160
51 | Honeywell Fire | Terminal repetidora | ANN-80-WH | 240
52 | Honeywell Fire | Terminal repetidora | ANN-80-RLY | 320
53 | Honeywell Fire | Terminal repetidora | LCD-160 | 480
54 | Honeywell Fire | Terminal repetidora | LCD2-160 | 700
55 | Honeywell Fire | Detector de ducto | No disponible en portafolio
56 | Honeywell Fire | Aislador/base lazo | ISO-X | 19
57 | Honeywell Fire | Aislador/base lazo | B210LP-ISO | 25
58 | Honeywell Fire | Aislador/base lazo | B224BI | 35
59 | Honeywell Fire | Aislador/base lazo | B710LP-ISO | 55
60 | Honeywell Fire | Aislador/base lazo | ISO-X-Fault | 80
61 | Siemens | Panel direccionable | FC721 | 725
62 | Siemens | Panel direccionable | FC722 | 1085
63 | Siemens | Panel direccionable | FC723 | 1450
64 | Siemens | Panel direccionable | FC724 | 2175
65 | Siemens | Panel direccionable | FC726 | 3190
66 | Siemens | Panel convencional | No disponible en portafolio
67 | Siemens | Humo convencional | DH912 | 25
68 | Siemens | Humo convencional | DH913 | 40
69 | Siemens | Humo convencional | OH921 | 55
70 | Siemens | Humo convencional | DH991 | 85
71 | Siemens | Humo convencional | ORP-73 | 125
72 | Siemens | Humo direccionable | FDOOT241 (60 m²) | 40
73 | Siemens | Humo direccionable | FDOOT241 (80 m²) | 60
74 | Siemens | Humo direccionable | FDOOT241 | 80
75 | Siemens | Humo direccionable | FDOOTC241 | 120
76 | Siemens | Humo direccionable | FDOOTC241 (aislador integrado) | 180
77 | Siemens | Térmico direccionable | FDT241 (A1R) | 35
78 | Siemens | Térmico direccionable | FDT241 (A1S) | 50
79 | Siemens | Térmico direccionable | FDT241 | 70
80 | Siemens | Térmico direccionable | FDT241 (A2S) | 105
81 | Siemens | Térmico direccionable | FDT241 (CS) | 155
82 | Siemens | Multicriterio | No disponible en portafolio
83 | Siemens | Detector de llama | FDL241-9 | 310
84 | Siemens | Detector de llama | FDL241-9-EX | 465
85 | Siemens | Detector de llama | FDL271 | 620
86 | Siemens | Detector de llama | FVL-11 | 930
87 | Siemens | Detector de llama | FDL-271-9 | 1360
88 | Siemens | Aspiración (ASD) | No disponible en portafolio
89 | Siemens | Lineal de haz | No disponible en portafolio
90 | Siemens | Estación manual | FDM171-1 (simple) | 25
91 | Siemens | Estación manual | FDM171-1 (rearmable) | 40
92 | Siemens | Estación manual | FDM171-1 | 55
93 | Siemens | Estación manual | FDMR171-1 (intemperie) | 80
94 | Siemens | Estación manual | FDMR171-1 (con aislador) | 120
95 | Siemens | Sirena con estrobo | No disponible en portafolio
96 | Siemens | Módulo de monitoreo | FDCI181-2 | 40
97 | Siemens | Módulo de monitoreo | FDCI181-2 con aislador | 65
98 | Siemens | Módulo de monitoreo | FDCI181-2 (entrada dual) | 85
99 | Siemens | Módulo de monitoreo | FDCIO221-1 (entrada) | 130
100 | Siemens | Módulo de monitoreo | FDCI181-2 (mini) | 190
101 | Siemens | Módulo de control/relevador | FDCIO221-1 | 55
102 | Siemens | Módulo de control/relevador | FDCIO221-1 con aislador | 80
103 | Siemens | Módulo de control/relevador | FDCIO221-1 (salida relé) | 110
104 | Siemens | Módulo de control/relevador | FDCIO422-4 | 165
105 | Siemens | Módulo de control/relevador | FDCRL-1 | 240
106 | Siemens | Terminal repetidora | FT724 (anunciador LED) | 500
107 | Siemens | Terminal repetidora | FT724 (LCD) | 750
108 | Siemens | Terminal repetidora | FT724 | 1000
109 | Siemens | Terminal repetidora | FT724 (controles completos) | 1500
110 | Siemens | Terminal repetidora | FT724 (terminal de red) | 2200
111 | Siemens | Detector de ducto | FDU291 (flujo 300) | 95
112 | Siemens | Detector de ducto | FDU291 (flujo 500) | 145
113 | Siemens | Detector de ducto | FDU291 | 195
114 | Siemens | Detector de ducto | FDU291 (flujo 1000) | 290
115 | Siemens | Detector de ducto | FDU291 con FDOOT241 | 425
116 | Siemens | Aislador/base lazo | FDMM201-B1 (básica) | 9
117 | Siemens | Aislador/base lazo | FDMM201-B1 | 14
118 | Siemens | Aislador/base lazo | FDMM201-B1 con aislador | 18
119 | Siemens | Aislador/base lazo | FDMM201-B1 con LED | 25
120 | Siemens | Aislador/base lazo | DBZ-1190 (C-Net) | 35
121 | Bosch Fire | Panel direccionable | FPA-1000-VULC | 725
122 | Bosch Fire | Panel direccionable | FPA-1200-VULC | 1085
123 | Bosch Fire | Panel direccionable | FPA-1200-VULC-A2 | 1450
124 | Bosch Fire | Panel direccionable | FPA-1000-V2 | 2175
125 | Bosch Fire | Panel direccionable | D9412GV4-FIRE | 3190
126 | Bosch Fire | Panel convencional | FPA-1000-V2 | 290
127 | Bosch Fire | Panel convencional | FPA-1000-VULC-C | 435
128 | Bosch Fire | Panel convencional | D1620 | 585
129 | Bosch Fire | Panel convencional | D1640 | 875
130 | Bosch Fire | Panel convencional | D285TH | 1285
131 | Bosch Fire | Humo convencional | F220-PL | 16
132 | Bosch Fire | Humo convencional | F220-PTH | 20
133 | Bosch Fire | Humo convencional | F220-P | 30
134 | Bosch Fire | Humo convencional | D285B | 45
135 | Bosch Fire | Humo convencional | D7050TH | 70
136 | Bosch Fire | Humo direccionable | FAP-420 | 30
137 | Bosch Fire | Humo direccionable | FAP-620 | 50
138 | Bosch Fire | Humo direccionable | FAP-OT-420 | 65
139 | Bosch Fire | Humo direccionable | FDP-420 | 100
140 | Bosch Fire | Humo direccionable | FAP-420-ISO | 145
141 | Bosch Fire | Térmico direccionable | FPT-420 | 30
142 | Bosch Fire | Térmico direccionable | FPT-620 | 45
143 | Bosch Fire | Térmico direccionable | FPT-420-ISO | 60
144 | Bosch Fire | Térmico direccionable | FPT-11 | 95
145 | Bosch Fire | Térmico direccionable | FDT-420 | 140
146 | Bosch Fire | Multicriterio | FAP-OT-420 | 35
147 | Bosch Fire | Multicriterio | FAP-OT-420-ISO | 55
148 | Bosch Fire | Multicriterio | FAP-OT-420 (clase A1R) | 75
149 | Bosch Fire | Multicriterio | FAP-OT-420 (clase A2S) | 115
150 | Bosch Fire | Multicriterio | FAP-OT-420 (alta sensibilidad) | 170
151 | Bosch Fire | Detector de llama | No disponible en portafolio
152 | Bosch Fire | Aspiración (ASD) | No disponible en portafolio
153 | Bosch Fire | Lineal de haz | D296 | 260
154 | Bosch Fire | Lineal de haz | D297 | 390
155 | Bosch Fire | Lineal de haz | D295 | 520
156 | Bosch Fire | Lineal de haz | D2422 | 780
157 | Bosch Fire | Lineal de haz | D2442 | 1140
158 | Bosch Fire | Estación manual | F220-B6R | 19
159 | Bosch Fire | Estación manual | F220-B6R-R | 25
160 | Bosch Fire | Estación manual | FDMH-265 | 35
161 | Bosch Fire | Estación manual | F220-B9R | 55
162 | Bosch Fire | Estación manual | MS-4001 | 80
163 | Bosch Fire | Sirena con estrobo | No disponible en portafolio
164 | Bosch Fire | Módulo de monitoreo | FMM-104 | 35
165 | Bosch Fire | Módulo de monitoreo | FMM-204 | 55
166 | Bosch Fire | Módulo de monitoreo | FMM-1 | 75
167 | Bosch Fire | Módulo de monitoreo | FMZ-4 | 115
168 | Bosch Fire | Módulo de monitoreo | FMM-104 (mini) | 170
169 | Bosch Fire | Módulo de control/relevador | FMR-1 | 40
170 | Bosch Fire | Módulo de control/relevador | FMM-204 (2 relevadores) | 60
171 | Bosch Fire | Módulo de control/relevador | FMR-1 con aislador | 85
172 | Bosch Fire | Módulo de control/relevador | FMR-1 (SPDT) | 125
173 | Bosch Fire | Módulo de control/relevador | FMZ-4 (salida) | 185
174 | Bosch Fire | Terminal repetidora | No disponible en portafolio
175 | Bosch Fire | Detector de ducto | No disponible en portafolio
176 | Bosch Fire | Aislador/base lazo | No disponible en portafolio
177 | Edwards (EST) | Panel direccionable | EST2 | 1425
178 | Edwards (EST) | Panel direccionable | EST3 | 2135
179 | Edwards (EST) | Panel direccionable | EST3X | 2850
180 | Edwards (EST) | Panel direccionable | EST4 | 4275
181 | Edwards (EST) | Panel direccionable | IO1000G | 6270
182 | Edwards (EST) | Panel convencional | IO500 | 320
183 | Edwards (EST) | Panel convencional | IO1000 | 480
184 | Edwards (EST) | Panel convencional | IO64 | 640
185 | Edwards (EST) | Panel convencional | GE-4Z | 960
186 | Edwards (EST) | Panel convencional | IO1000G-4 | 1405
187 | Edwards (EST) | Humo convencional | No disponible en portafolio
188 | Edwards (EST) | Humo direccionable | SIGA-PS | 35
189 | Edwards (EST) | Humo direccionable | SIGA-PHS | 55
190 | Edwards (EST) | Humo direccionable | SIGA-PD | 75
191 | Edwards (EST) | Humo direccionable | SIGA-PHD | 115
192 | Edwards (EST) | Humo direccionable | SIGA2-PS | 170
193 | Edwards (EST) | Térmico direccionable | SIGA-HRS | 35
194 | Edwards (EST) | Térmico direccionable | SIGA-HFD | 55
195 | Edwards (EST) | Térmico direccionable | SIGA-HRD | 75
196 | Edwards (EST) | Térmico direccionable | SIGA2-HRS | 110
197 | Edwards (EST) | Térmico direccionable | SIGA2-HFD | 165
198 | Edwards (EST) | Multicriterio | SIGA-PHS | 40
199 | Edwards (EST) | Multicriterio | SIGA2-PHS | 65
200 | Edwards (EST) | Multicriterio | SIGA-PHD | 85
201 | Edwards (EST) | Multicriterio | SIGA-PD (deriva compensada) | 130
202 | Edwards (EST) | Multicriterio | SIGA2-PHD | 190
203 | Edwards (EST) | Detector de llama | No disponible en portafolio
204 | Edwards (EST) | Aspiración (ASD) | No disponible en portafolio
205 | Edwards (EST) | Lineal de haz | No disponible en portafolio
206 | Edwards (EST) | Estación manual | SIGA-270 | 35
207 | Edwards (EST) | Estación manual | SIGA-278 | 50
208 | Edwards (EST) | Estación manual | SIGA-278R | 70
209 | Edwards (EST) | Estación manual | SIGA2-278 | 105
210 | Edwards (EST) | Estación manual | M200-278 | 155
211 | Edwards (EST) | Sirena con estrobo | G1F-RM | 25
212 | Edwards (EST) | Sirena con estrobo | G1F-HDVM | 40
213 | Edwards (EST) | Sirena con estrobo | G1-HDVM | 55
214 | Edwards (EST) | Sirena con estrobo | G1F-RM-75 | 85
215 | Edwards (EST) | Sirena con estrobo | Genesys-HS | 125
216 | Edwards (EST) | Módulo de monitoreo | SIGA-MCT1 | 40
217 | Edwards (EST) | Módulo de monitoreo | SIGA-MCT2 | 60
218 | Edwards (EST) | Módulo de monitoreo | SIGA-CT1 | 80
219 | Edwards (EST) | Módulo de monitoreo | SIGA-UM | 120
220 | Edwards (EST) | Módulo de monitoreo | SIGA-MCT2 (dual) | 180
221 | Edwards (EST) | Módulo de control/relevador | SIGA-CR | 40
222 | Edwards (EST) | Módulo de control/relevador | SIGA-CR (SPDT) | 60
223 | Edwards (EST) | Módulo de control/relevador | SIGA-CR con aislador | 80
224 | Edwards (EST) | Módulo de control/relevador | SIGA-UM (salida) | 120
225 | Edwards (EST) | Módulo de control/relevador | SIGA-CR (mini) | 175
226 | Edwards (EST) | Terminal repetidora | No disponible en portafolio
227 | Edwards (EST) | Detector de ducto | No disponible en portafolio
228 | Edwards (EST) | Aislador/base lazo | SIGA-IB | 20
229 | Edwards (EST) | Aislador/base lazo | SIGA2-IB | 30
230 | Edwards (EST) | Aislador/base lazo | SIGA-IB-CT2 | 40
231 | Edwards (EST) | Aislador/base lazo | SIGA-ILC | 60
232 | Edwards (EST) | Aislador/base lazo | SIGA-IC | 90
233 | Simplex (JCI) | Panel direccionable | 4006 | 1600
234 | Simplex (JCI) | Panel direccionable | 4007ES | 2400
235 | Simplex (JCI) | Panel direccionable | 4100ES | 3200
236 | Simplex (JCI) | Panel direccionable | 4100U | 4800
237 | Simplex (JCI) | Panel direccionable | 4100ES-S1 | 7040
238 | Simplex (JCI) | Panel convencional | 4005 | 390
239 | Simplex (JCI) | Panel convencional | 4006 | 585
240 | Simplex (JCI) | Panel convencional | 4007ES | 780
241 | Simplex (JCI) | Panel convencional | 4009 | 1170
242 | Simplex (JCI) | Panel convencional | 4100ES-C | 1715
243 | Simplex (JCI) | Humo convencional | No disponible en portafolio
244 | Simplex (JCI) | Humo direccionable | 4098-9714 | 40
245 | Simplex (JCI) | Humo direccionable | 4098-9733 | 65
246 | Simplex (JCI) | Humo direccionable | 4098-9754 | 85
247 | Simplex (JCI) | Humo direccionable | 4098-9711 | 130
248 | Simplex (JCI) | Humo direccionable | 4098-9756 | 190
249 | Simplex (JCI) | Térmico direccionable | 4098-9719 | 40
250 | Simplex (JCI) | Térmico direccionable | 4098-9718 | 60
251 | Simplex (JCI) | Térmico direccionable | 4098-9757 | 80
252 | Simplex (JCI) | Térmico direccionable | 4098-9717 | 125
253 | Simplex (JCI) | Térmico direccionable | 4098-9758 | 180
254 | Simplex (JCI) | Multicriterio | 4098-9754 | 45
255 | Simplex (JCI) | Multicriterio | 4098-9755 | 70
256 | Simplex (JCI) | Multicriterio | 4098-9756 | 95
257 | Simplex (JCI) | Multicriterio | TrueAlarm-MS | 140
258 | Simplex (JCI) | Multicriterio | 4098-9760 | 210
259 | Simplex (JCI) | Detector de llama | No disponible en portafolio
260 | Simplex (JCI) | Aspiración (ASD) | No disponible en portafolio
261 | Simplex (JCI) | Lineal de haz | No disponible en portafolio
262 | Simplex (JCI) | Estación manual | 4099-9003 | 35
263 | Simplex (JCI) | Estación manual | 4099-9006 | 55
264 | Simplex (JCI) | Estación manual | 4099-9020 | 75
265 | Simplex (JCI) | Estación manual | 4099-9013 | 115
266 | Simplex (JCI) | Estación manual | 2099-9204 | 170
267 | Simplex (JCI) | Sirena con estrobo | 4906-9101 | 45
268 | Simplex (JCI) | Sirena con estrobo | 4906-9127 | 70
269 | Simplex (JCI) | Sirena con estrobo | 4906-9152 | 95
270 | Simplex (JCI) | Sirena con estrobo | 4906-9227 | 140
271 | Simplex (JCI) | Sirena con estrobo | 4906-9253 | 210
272 | Simplex (JCI) | Módulo de monitoreo | 4090-9001 | 40
273 | Simplex (JCI) | Módulo de monitoreo | 4090-9003 | 65
274 | Simplex (JCI) | Módulo de monitoreo | 4090-9010 | 85
275 | Simplex (JCI) | Módulo de monitoreo | 4090-9002 | 130
276 | Simplex (JCI) | Módulo de monitoreo | 4090-9001 (mini) | 190
277 | Simplex (JCI) | Módulo de control/relevador | 4090-9002 | 45
278 | Simplex (JCI) | Módulo de control/relevador | 4090-9022 | 65
279 | Simplex (JCI) | Módulo de control/relevador | 4090-9002 (SPDT) | 90
280 | Simplex (JCI) | Módulo de control/relevador | 4090-9003 (control) | 135
281 | Simplex (JCI) | Módulo de control/relevador | 4090-9022 (mini) | 200
282 | Simplex (JCI) | Terminal repetidora | No disponible en portafolio
283 | Simplex (JCI) | Detector de ducto | No disponible en portafolio
284 | Simplex (JCI) | Aislador/base lazo | No disponible en portafolio
285 | Morley-IAS (Honeywell) | Panel direccionable | MAx | 525
286 | Morley-IAS (Honeywell) | Panel direccionable | MAx-2 | 785
287 | Morley-IAS (Honeywell) | Panel direccionable | MAx-4 | 1050
288 | Morley-IAS (Honeywell) | Panel direccionable | DXc1e-ADDR | 1575
289 | Morley-IAS (Honeywell) | Panel direccionable | MAx-6 | 2310
290 | Morley-IAS (Honeywell) | Panel convencional | DXc1 | 130
291 | Morley-IAS (Honeywell) | Panel convencional | DXc2 | 195
292 | Morley-IAS (Honeywell) | Panel convencional | DXc4 | 260
293 | Morley-IAS (Honeywell) | Panel convencional | DXc6 | 390
294 | Morley-IAS (Honeywell) | Panel convencional | DXc8 | 575
295 | Morley-IAS (Honeywell) | Humo convencional | MI-PS191 | 17
296 | Morley-IAS (Honeywell) | Humo convencional | MI-PS195 | 25
297 | Morley-IAS (Honeywell) | Humo convencional | MI-PS191-ION | 30
298 | Morley-IAS (Honeywell) | Humo convencional | MI-PS199 | 50
299 | Morley-IAS (Honeywell) | Humo convencional | MI-PS-TE | 70
300 | Morley-IAS (Honeywell) | Humo direccionable | MI-PD191 | 20
301 | Morley-IAS (Honeywell) | Humo direccionable | MI-PD195 | 35
302 | Morley-IAS (Honeywell) | Humo direccionable | MI-PD199 | 45
303 | Morley-IAS (Honeywell) | Humo direccionable | MI-PD-OT | 70
304 | Morley-IAS (Honeywell) | Humo direccionable | MI-PD-TH | 105
305 | Morley-IAS (Honeywell) | Térmico direccionable | MI-HS191 | 20
306 | Morley-IAS (Honeywell) | Térmico direccionable | MI-HS195 | 30
307 | Morley-IAS (Honeywell) | Térmico direccionable | MI-HS-OT | 40
308 | Morley-IAS (Honeywell) | Térmico direccionable | MI-HS199 | 60
309 | Morley-IAS (Honeywell) | Térmico direccionable | MI-HS-TE | 90
310 | Morley-IAS (Honeywell) | Multicriterio | No disponible en portafolio
311 | Morley-IAS (Honeywell) | Detector de llama | No disponible en portafolio
312 | Morley-IAS (Honeywell) | Aspiración (ASD) | No disponible en portafolio
313 | Morley-IAS (Honeywell) | Lineal de haz | No disponible en portafolio
314 | Morley-IAS (Honeywell) | Estación manual | MI-MS7 | 19
315 | Morley-IAS (Honeywell) | Estación manual | MI-MS7R | 25
316 | Morley-IAS (Honeywell) | Estación manual | MI-MS5 | 35
317 | Morley-IAS (Honeywell) | Estación manual | MI-MS9 | 55
318 | Morley-IAS (Honeywell) | Estación manual | MI-MS-DA | 80
319 | Morley-IAS (Honeywell) | Sirena con estrobo | No disponible en portafolio
320 | Morley-IAS (Honeywell) | Módulo de monitoreo | MI-MO1 | 25
321 | Morley-IAS (Honeywell) | Módulo de monitoreo | MI-MO2 | 35
322 | Morley-IAS (Honeywell) | Módulo de monitoreo | MI-MO1 (dual) | 50
323 | Morley-IAS (Honeywell) | Módulo de monitoreo | MI-MO1 (mini) | 75
324 | Morley-IAS (Honeywell) | Módulo de monitoreo | MI-RL1 (monitor/zona) | 110
325 | Morley-IAS (Honeywell) | Módulo de control/relevador | MI-RL1 | 25
326 | Morley-IAS (Honeywell) | Módulo de control/relevador | MI-RL2 | 40
327 | Morley-IAS (Honeywell) | Módulo de control/relevador | MI-RL4 | 55
328 | Morley-IAS (Honeywell) | Módulo de control/relevador | MI-RL1 (SPDT) | 80
329 | Morley-IAS (Honeywell) | Módulo de control/relevador | MI-RL2 (doble) | 120
330 | Morley-IAS (Honeywell) | Terminal repetidora | No disponible en portafolio
331 | Morley-IAS (Honeywell) | Detector de ducto | No disponible en portafolio
332 | Morley-IAS (Honeywell) | Aislador/base lazo | No disponible en portafolio
333 | Apollo Fire Detectors | Panel direccionable | No disponible en portafolio
334 | Apollo Fire Detectors | Panel convencional | No disponible en portafolio
335 | Apollo Fire Detectors | Humo convencional | Series 65 Ión (55000-120) | 9
336 | Apollo Fire Detectors | Humo convencional | Series 65 Óptico (55000-322) | 14
337 | Apollo Fire Detectors | Humo convencional | Series 65 Térmico (55000-330) | 18
338 | Apollo Fire Detectors | Humo convencional | Orbis Óptico (ORB-OP-12001) | 25
339 | Apollo Fire Detectors | Humo convencional | Orbis Térmico (ORB-HT-12002) | 35
340 | Apollo Fire Detectors | Humo direccionable | XP95 Óptico (55000-600) | 20
341 | Apollo Fire Detectors | Humo direccionable | XP95 Ión (55000-225) | 30
342 | Apollo Fire Detectors | Humo direccionable | XP95 Óptico IS (55000-860) | 40
343 | Apollo Fire Detectors | Humo direccionable | Orbis IS Óptico (ORB-OP-10302) | 60
344 | Apollo Fire Detectors | Humo direccionable | XP95 Alta Sensibilidad (55000-700) | 90
345 | Apollo Fire Detectors | Térmico direccionable | XP95 A1R (55000-400) | 19
346 | Apollo Fire Detectors | Térmico direccionable | XP95 CS (55000-410) | 25
347 | Apollo Fire Detectors | Térmico direccionable | Discovery Térmico (58000-400) | 35
348 | Apollo Fire Detectors | Térmico direccionable | Orbis A1R (ORB-HT-11101) | 55
349 | Apollo Fire Detectors | Térmico direccionable | XP95 A2S (55000-430) | 80
350 | Apollo Fire Detectors | Multicriterio | Discovery Óptico (58000-505) | 35
351 | Apollo Fire Detectors | Multicriterio | Discovery CO/Heat (58000-575) | 50
352 | Apollo Fire Detectors | Multicriterio | Discovery Multisensor (58000-600) | 70
353 | Apollo Fire Detectors | Multicriterio | XP95 Multisensor IS (55000-880) | 105
354 | Apollo Fire Detectors | Multicriterio | Discovery Térmico Mult (58000-450) | 155
355 | Apollo Fire Detectors | Detector de llama | No disponible en portafolio
356 | Apollo Fire Detectors | Aspiración (ASD) | No disponible en portafolio
357 | Apollo Fire Detectors | Lineal de haz | Discovery Beam 5-70 m (58000-600) | 320
358 | Apollo Fire Detectors | Lineal de haz | Discovery Beam IR3 (58000-620) | 480
359 | Apollo Fire Detectors | Lineal de haz | Beam 5-100 m (58000-650) | 640
360 | Apollo Fire Detectors | Lineal de haz | Beam Mini (58000-680) | 960
361 | Apollo Fire Detectors | Lineal de haz | Beam II (58000-690) | 1405
362 | Apollo Fire Detectors | Estación manual | No disponible en portafolio
363 | Apollo Fire Detectors | Sirena con estrobo | No disponible en portafolio
364 | Apollo Fire Detectors | Módulo de monitoreo | XP95 Monitor (55000-406) | 30
365 | Apollo Fire Detectors | Módulo de monitoreo | XP95 Switch Monitor (55000-590) | 45
366 | Apollo Fire Detectors | Módulo de monitoreo | XP95 I/O (55000-722) | 60
367 | Apollo Fire Detectors | Módulo de monitoreo | XP95 Monitor (aislado) | 90
368 | Apollo Fire Detectors | Módulo de monitoreo | XP95 Monitor (mini) | 135
369 | Apollo Fire Detectors | Módulo de control/relevador | XP95 Control (55000-742) | 30
370 | Apollo Fire Detectors | Módulo de control/relevador | XP95 I/O (55000-722) | 50
371 | Apollo Fire Detectors | Módulo de control/relevador | Discovery I/O (58000-720) | 65
372 | Apollo Fire Detectors | Módulo de control/relevador | XP95 Control (doble) | 100
373 | Apollo Fire Detectors | Módulo de control/relevador | XP95 Control (con LED) | 145
374 | Apollo Fire Detectors | Terminal repetidora | No disponible en portafolio
375 | Apollo Fire Detectors | Detector de ducto | No disponible en portafolio
376 | Apollo Fire Detectors | Aislador/base lazo | XP95 Aisladora (45681-279) | 12
377 | Apollo Fire Detectors | Aislador/base lazo | XP95 Aisladora IS (45681-290) | 18
378 | Apollo Fire Detectors | Aislador/base lazo | Discovery Aisladora (45681-295) | 20
379 | Apollo Fire Detectors | Aislador/base lazo | XP95 Aislador (55000-580) | 35
380 | Apollo Fire Detectors | Aislador/base lazo | Orbis Aisladora (ORB-BA-12101) | 50
381 | Hochiki | Panel direccionable | No disponible en portafolio
382 | Hochiki | Panel convencional | No disponible en portafolio
383 | Hochiki | Humo convencional | SLV-E | 11
384 | Hochiki | Humo convencional | SLK-E | 16
385 | Hochiki | Humo convencional | SLG-E | 20
386 | Hochiki | Humo convencional | SLL-E | 30
387 | Hochiki | Humo convencional | DFJ-E | 45
388 | Hochiki | Humo direccionable | ALN-V | 20
389 | Hochiki | Humo direccionable | ALG-V | 30
390 | Hochiki | Humo direccionable | ALV-V | 45
391 | Hochiki | Humo direccionable | ACA-V | 65
392 | Hochiki | Humo direccionable | ALN-VX | 100
393 | Hochiki | Térmico direccionable | ATJ-E | 20
394 | Hochiki | Térmico direccionable | ATG-E | 30
395 | Hochiki | Térmico direccionable | ATV-V | 40
396 | Hochiki | Térmico direccionable | ATJ-EX | 60
397 | Hochiki | Térmico direccionable | ATJ-E-CS | 85
398 | Hochiki | Multicriterio | ACA-V | 30
399 | Hochiki | Multicriterio | ACA-V (aislado) | 45
400 | Hochiki | Multicriterio | ACA-V (alta sensibilidad) | 60
401 | Hochiki | Multicriterio | ALV-V (multisensor) | 95
402 | Hochiki | Multicriterio | ACA-V (ajuste fino) | 140
403 | Hochiki | Detector de llama | No disponible en portafolio
404 | Hochiki | Aspiración (ASD) | No disponible en portafolio
405 | Hochiki | Lineal de haz | No disponible en portafolio
406 | Hochiki | Estación manual | HCP-1004-SC | 25
407 | Hochiki | Estación manual | HCP-1004-R | 35
408 | Hochiki | Estación manual | HCP-1004-K | 50
409 | Hochiki | Estación manual | HCP-1006 | 75
410 | Hochiki | Estación manual | HCP-1004-DA | 110
411 | Hochiki | Sirena con estrobo | CHQ-WS2 | 30
412 | Hochiki | Sirena con estrobo | CHQ-WSB | 45
413 | Hochiki | Sirena con estrobo | CHQ-WS2/SI | 60
414 | Hochiki | Sirena con estrobo | CHQ-WS3 | 90
415 | Hochiki | Sirena con estrobo | CHQ-WS2/WP | 135
416 | Hochiki | Módulo de monitoreo | CHQ-MON | 25
417 | Hochiki | Módulo de monitoreo | CHQ-SIM | 40
418 | Hochiki | Módulo de monitoreo | CHQ-MON (aislado) | 55
419 | Hochiki | Módulo de monitoreo | CHQ-MON (dual) | 85
420 | Hochiki | Módulo de monitoreo | CHQ-SIM (mini) | 125
421 | Hochiki | Módulo de control/relevador | CHQ-RC | 30
422 | Hochiki | Módulo de control/relevador | CHQ-RC/SI | 45
423 | Hochiki | Módulo de control/relevador | CHQ-RC-2 | 60
424 | Hochiki | Módulo de control/relevador | CHQ-RC (SPDT) | 90
425 | Hochiki | Módulo de control/relevador | CHQ-CM (control) | 130
426 | Hochiki | Terminal repetidora | No disponible en portafolio
427 | Hochiki | Detector de ducto | DCH-100 | 80
428 | Hochiki | Detector de ducto | DCH-200 | 120
429 | Hochiki | Detector de ducto | DCH-300 | 165
430 | Hochiki | Detector de ducto | DCH-100-E | 245
431 | Hochiki | Detector de ducto | DCH-400 | 360
432 | Hochiki | Aislador/base lazo | YBN-R/3-ISO | 11
433 | Hochiki | Aislador/base lazo | YBN-R/3-ISO/SI | 16
434 | Hochiki | Aislador/base lazo | YBN-R/4-ISO | 20
435 | Hochiki | Aislador/base lazo | CHQ-IB | 30
436 | Hochiki | Aislador/base lazo | YBN-R/3-ISO-B | 45
437 | System Sensor | Panel direccionable | No disponible en portafolio
438 | System Sensor | Panel convencional | No disponible en portafolio
439 | System Sensor | Humo convencional | i3 2WTA-B | 13
440 | System Sensor | Humo convencional | i3 2WTAB | 20
441 | System Sensor | Humo convencional | i3 4WTAB | 25
442 | System Sensor | Humo convencional | i3 2WTR-B | 35
443 | System Sensor | Humo convencional | PC1216 | 55
444 | System Sensor | Humo direccionable | No disponible en portafolio
445 | System Sensor | Térmico direccionable | No disponible en portafolio
446 | System Sensor | Multicriterio | No disponible en portafolio
447 | System Sensor | Detector de llama | No disponible en portafolio
448 | System Sensor | Aspiración (ASD) | No disponible en portafolio
449 | System Sensor | Lineal de haz | BEAM1224 | 310
450 | System Sensor | Lineal de haz | BEAM1224S | 465
451 | System Sensor | Lineal de haz | BEAM2000 | 620
452 | System Sensor | Lineal de haz | BEAM1224-24 | 930
453 | System Sensor | Lineal de haz | BEAM-EX | 1360
454 | System Sensor | Estación manual | No disponible en portafolio
455 | System Sensor | Sirena con estrobo | P2RL | 25
456 | System Sensor | Sirena con estrobo | P2RLK | 40
457 | System Sensor | Sirena con estrobo | P2RK | 50
458 | System Sensor | Sirena con estrobo | P2RL-75 | 80
459 | System Sensor | Sirena con estrobo | P4RL | 115
460 | System Sensor | Módulo de monitoreo | No disponible en portafolio
461 | System Sensor | Módulo de control/relevador | No disponible en portafolio
462 | System Sensor | Terminal repetidora | No disponible en portafolio
463 | System Sensor | Detector de ducto | D4120 | 95
464 | System Sensor | Detector de ducto | D4120P | 145
465 | System Sensor | Detector de ducto | D4S | 195
466 | System Sensor | Detector de ducto | D4120-24 | 290
467 | System Sensor | Detector de ducto | InnovairFlex-D4S | 425
468 | System Sensor | Aislador/base lazo | No disponible en portafolio
469 | GST | Panel direccionable | GST200 | 490
470 | GST | Panel direccionable | GST5000 | 735
471 | GST | Panel direccionable | GST500 | 980
472 | GST | Panel direccionable | GST10000 | 1470
473 | GST | Panel direccionable | GST5000-2L | 2155
474 | GST | Panel convencional | GST200 | 145
475 | GST | Panel convencional | GST200-2 | 220
476 | GST | Panel convencional | GST400 | 295
477 | GST | Panel convencional | GST100 | 440
478 | GST | Panel convencional | GST200-4 | 645
479 | GST | Humo convencional | JTY-GD-G3 | 8
480 | GST | Humo convencional | JTY-GD-3000 | 12
481 | GST | Humo convencional | JTY-GD-G3T | 16
482 | GST | Humo convencional | JTY-GD-HA | 20
483 | GST | Humo convencional | JTY-GD-G5 | 35
484 | GST | Humo direccionable | JTY-GD-GST5000 | 14
485 | GST | Humo direccionable | JTY-GD-GST9611 | 20
486 | GST | Humo direccionable | JTY-GD-GST5000B | 25
487 | GST | Humo direccionable | JTY-GD-GST5000C | 40
488 | GST | Humo direccionable | JTY-GD-GST5001 | 60
489 | GST | Térmico direccionable | JTW-ZDM-GST85B | 13
490 | GST | Térmico direccionable | JTW-ZCD-G3N | 20
491 | GST | Térmico direccionable | JTW-ZDM-GST85A | 25
492 | GST | Térmico direccionable | JTW-BD-GST9612 | 35
493 | GST | Térmico direccionable | JTW-ZDM-GST85C | 55
494 | GST | Multicriterio | No disponible en portafolio
495 | GST | Detector de llama | No disponible en portafolio
496 | GST | Aspiración (ASD) | No disponible en portafolio
497 | GST | Lineal de haz | No disponible en portafolio
498 | GST | Estación manual | J-SAP-M-GST9113 | 11
499 | GST | Estación manual | J-SAP-M-GST9112 | 16
500 | GST | Estación manual | J-SAP-M-GST9115 | 20
501 | GST | Estación manual | J-SAP-M-9113R | 30
502 | GST | Estación manual | J-SAP-M-GST9116 | 45
503 | GST | Sirena con estrobo | HX-100B | 14
504 | GST | Sirena con estrobo | HX-100F | 20
505 | GST | Sirena con estrobo | HX-100D | 25
506 | GST | Sirena con estrobo | HX-200B | 40
507 | GST | Sirena con estrobo | HX-100B/T | 60
508 | GST | Módulo de monitoreo | GST-LD-KZ014 | 16
509 | GST | Módulo de monitoreo | GST-LD-KZ014R | 20
510 | GST | Módulo de monitoreo | GST-LD-KZ014B | 30
511 | GST | Módulo de monitoreo | GST-LD-KZ014 (dual) | 45
512 | GST | Módulo de monitoreo | GST-LD-KZ014 (mini) | 70
513 | GST | Módulo de control/relevador | GST-LD-KZ016 | 17
514 | GST | Módulo de control/relevador | GST-LD-KZ018 | 25
515 | GST | Módulo de control/relevador | GST-LD-KZ016 (SPDT) | 30
516 | GST | Módulo de control/relevador | GST-LD-KZ016R | 50
517 | GST | Módulo de control/relevador | GST-LD-KZ018 (doble) | 70
518 | GST | Terminal repetidora | No disponible en portafolio
519 | GST | Detector de ducto | No disponible en portafolio
520 | GST | Aislador/base lazo | No disponible en portafolio
521 | Fire-Lite (Honeywell) | Panel direccionable | MS-9200UDLS | 575
522 | Fire-Lite (Honeywell) | Panel direccionable | ES-50X | 860
523 | Fire-Lite (Honeywell) | Panel direccionable | ES-200X | 1150
524 | Fire-Lite (Honeywell) | Panel direccionable | MS-9050UD-ADDR | 1725
525 | Fire-Lite (Honeywell) | Panel direccionable | ES-200X-2L | 2530
526 | Fire-Lite (Honeywell) | Panel convencional | MS-4 | 260
527 | Fire-Lite (Honeywell) | Panel convencional | MS-5UD-3 | 390
528 | Fire-Lite (Honeywell) | Panel convencional | MS-10UD-7 | 520
529 | Fire-Lite (Honeywell) | Panel convencional | MS-9050UD | 780
530 | Fire-Lite (Honeywell) | Panel convencional | MS-9200UDLS-C | 1140
531 | Fire-Lite (Honeywell) | Humo convencional | No disponible en portafolio
532 | Fire-Lite (Honeywell) | Humo direccionable | SD355 | 30
533 | Fire-Lite (Honeywell) | Humo direccionable | SD355R | 45
534 | Fire-Lite (Honeywell) | Humo direccionable | SD355T | 60
535 | Fire-Lite (Honeywell) | Humo direccionable | SD355-ISO | 90
536 | Fire-Lite (Honeywell) | Humo direccionable | SD355 con base B710LP | 135
537 | Fire-Lite (Honeywell) | Térmico direccionable | HD355 | 25
538 | Fire-Lite (Honeywell) | Térmico direccionable | HD355R | 40
539 | Fire-Lite (Honeywell) | Térmico direccionable | HD355 (fijo 57 °C) | 55
540 | Fire-Lite (Honeywell) | Térmico direccionable | HD355-ISO | 85
541 | Fire-Lite (Honeywell) | Térmico direccionable | HD355 con base B710LP | 125
542 | Fire-Lite (Honeywell) | Multicriterio | No disponible en portafolio
543 | Fire-Lite (Honeywell) | Detector de llama | No disponible en portafolio
544 | Fire-Lite (Honeywell) | Aspiración (ASD) | No disponible en portafolio
545 | Fire-Lite (Honeywell) | Lineal de haz | No disponible en portafolio
546 | Fire-Lite (Honeywell) | Estación manual | BG-12 | 25
547 | Fire-Lite (Honeywell) | Estación manual | BG-12LX | 40
548 | Fire-Lite (Honeywell) | Estación manual | BG-12LO | 55
549 | Fire-Lite (Honeywell) | Estación manual | BG-12LX-A | 85
550 | Fire-Lite (Honeywell) | Estación manual | BG-12DLX | 125
551 | Fire-Lite (Honeywell) | Sirena con estrobo | No disponible en portafolio
552 | Fire-Lite (Honeywell) | Módulo de monitoreo | FMM-1 | 25
553 | Fire-Lite (Honeywell) | Módulo de monitoreo | FZM-1 | 40
554 | Fire-Lite (Honeywell) | Módulo de monitoreo | FMM-101 | 55
555 | Fire-Lite (Honeywell) | Módulo de monitoreo | MMF-302 | 85
556 | Fire-Lite (Honeywell) | Módulo de monitoreo | MMF-301 | 125
557 | Fire-Lite (Honeywell) | Módulo de control/relevador | FRM-1 | 30
558 | Fire-Lite (Honeywell) | Módulo de control/relevador | FRM-2 | 45
559 | Fire-Lite (Honeywell) | Módulo de control/relevador | CRF-300 | 65
560 | Fire-Lite (Honeywell) | Módulo de control/relevador | CRF-300 (SPDT) | 95
561 | Fire-Lite (Honeywell) | Módulo de control/relevador | CRF-300 con aislador | 140
562 | Fire-Lite (Honeywell) | Terminal repetidora | ANN-80 | 155
563 | Fire-Lite (Honeywell) | Terminal repetidora | ANN-80-WH (blanco) | 235
564 | Fire-Lite (Honeywell) | Terminal repetidora | ANN-80-RLY (relevador) | 315
565 | Fire-Lite (Honeywell) | Terminal repetidora | ANN-80 (LED) | 470
566 | Fire-Lite (Honeywell) | Terminal repetidora | ANN-80-RLY (LED + relé) | 690
567 | Fire-Lite (Honeywell) | Detector de ducto | No disponible en portafolio
568 | Fire-Lite (Honeywell) | Aislador/base lazo | B710LP | 11
569 | Fire-Lite (Honeywell) | Aislador/base lazo | B710LP-ISO | 16
570 | Fire-Lite (Honeywell) | Aislador/base lazo | B210LP | 20
571 | Fire-Lite (Honeywell) | Aislador/base lazo | B210LP-ISO | 30
572 | Fire-Lite (Honeywell) | Aislador/base lazo | B224BI | 45
573 | Zeta Alarm Systems | Panel direccionable | Premier 4Z | 155
574 | Zeta Alarm Systems | Panel direccionable | Premier 8Z | 230
575 | Zeta Alarm Systems | Panel direccionable | Premier Plus 4 | 310
576 | Zeta Alarm Systems | Panel direccionable | Premier M | 465
577 | Zeta Alarm Systems | Panel direccionable | Premier 12Z | 680
578 | Zeta Alarm Systems | Panel convencional | Premier AL2 | 80
579 | Zeta Alarm Systems | Panel convencional | Premier AL4 | 120
580 | Zeta Alarm Systems | Panel convencional | Premier AL8 | 165
581 | Zeta Alarm Systems | Panel convencional | Premier EX-4 | 245
582 | Zeta Alarm Systems | Panel convencional | Premier AL12 | 360
583 | Zeta Alarm Systems | Humo convencional | Fyrey Extra MkII Óptico | 8
584 | Zeta Alarm Systems | Humo convencional | Fyrey Extra MkII Iónico | 12
585 | Zeta Alarm Systems | Humo convencional | Fyrey Óptico | 16
586 | Zeta Alarm Systems | Humo convencional | Fyrey Térmico A1R | 20
587 | Zeta Alarm Systems | Humo convencional | Fyrey Extra Térmico CS | 35
588 | Zeta Alarm Systems | Humo direccionable | No disponible en portafolio
589 | Zeta Alarm Systems | Térmico direccionable | No disponible en portafolio
590 | Zeta Alarm Systems | Multicriterio | No disponible en portafolio
591 | Zeta Alarm Systems | Detector de llama | No disponible en portafolio
592 | Zeta Alarm Systems | Aspiración (ASD) | No disponible en portafolio
593 | Zeta Alarm Systems | Lineal de haz | No disponible en portafolio
594 | Zeta Alarm Systems | Estación manual | CP9 | 9
595 | Zeta Alarm Systems | Estación manual | CP9-R | 14
596 | Zeta Alarm Systems | Estación manual | CP9-DA | 18
597 | Zeta Alarm Systems | Estación manual | CP9-K | 25
598 | Zeta Alarm Systems | Estación manual | CP9-WP | 35
599 | Zeta Alarm Systems | Sirena con estrobo | ZSB-E | 17
600 | Zeta Alarm Systems | Sirena con estrobo | ZSB-EX | 25
601 | Zeta Alarm Systems | Sirena con estrobo | ZSB-E/WP | 30
602 | Zeta Alarm Systems | Sirena con estrobo | ZSB-E-75 | 50
603 | Zeta Alarm Systems | Sirena con estrobo | ZSB-E-15 | 70
604 | Zeta Alarm Systems | Módulo de monitoreo | No disponible en portafolio
605 | Zeta Alarm Systems | Módulo de control/relevador | No disponible en portafolio
606 | Zeta Alarm Systems | Terminal repetidora | No disponible en portafolio
607 | Zeta Alarm Systems | Detector de ducto | No disponible en portafolio
608 | Zeta Alarm Systems | Aislador/base lazo | No disponible en portafolio
609 | Gent (Honeywell) | Panel direccionable | Vigilon Compact | 660
610 | Gent (Honeywell) | Panel direccionable | Vigilon Compact Plus | 990
611 | Gent (Honeywell) | Panel direccionable | Vigilon | 1320
612 | Gent (Honeywell) | Panel direccionable | Vigilon Plus | 1980
613 | Gent (Honeywell) | Panel direccionable | Gent GB-4L | 2900
614 | Gent (Honeywell) | Panel convencional | Vigilon Compact | 260
615 | Gent (Honeywell) | Panel convencional | Vigilon Compact Plus | 390
616 | Gent (Honeywell) | Panel convencional | Vigilon 2L | 520
617 | Gent (Honeywell) | Panel convencional | Vigilon 4L | 780
618 | Gent (Honeywell) | Panel convencional | Vigilon-EX | 1140
619 | Gent (Honeywell) | Humo convencional | No disponible en portafolio
620 | Gent (Honeywell) | Humo direccionable | S-Quad Óptico (SQA-SO) | 45
621 | Gent (Honeywell) | Humo direccionable | S-Quad Óptico Aislado (SQA-SO-ISO) | 65
622 | Gent (Honeywell) | Humo direccionable | S-Quad Óptico VOX (SQA-SO-V) | 90
623 | Gent (Honeywell) | Humo direccionable | S-Quad Óptico Strobe (SQA-SO-ST) | 135
624 | Gent (Honeywell) | Humo direccionable | S-Quad Óptico Sounder (SQA-SO-S) | 200
625 | Gent (Honeywell) | Térmico direccionable | No disponible en portafolio
626 | Gent (Honeywell) | Multicriterio | S-Quad Multisensor (SQ-MC) | 55
627 | Gent (Honeywell) | Multicriterio | S-Quad Multisensor VOX (SQ-MC-V) | 85
628 | Gent (Honeywell) | Multicriterio | S-Quad Multisensor Aislado (SQ-MC-ISO) | 115
629 | Gent (Honeywell) | Multicriterio | S-Quad Multisensor Strobe (SQ-MC-ST) | 175
630 | Gent (Honeywell) | Multicriterio | S-Quad Multisensor Sounder (SQ-MC-S) | 255
631 | Gent (Honeywell) | Detector de llama | No disponible en portafolio
632 | Gent (Honeywell) | Aspiración (ASD) | No disponible en portafolio
633 | Gent (Honeywell) | Lineal de haz | No disponible en portafolio
634 | Gent (Honeywell) | Estación manual | SQA-CP | 25
635 | Gent (Honeywell) | Estación manual | SQA-CP-K | 40
636 | Gent (Honeywell) | Estación manual | SQA-CP-DA | 50
637 | Gent (Honeywell) | Estación manual | SQA-CP-ISO | 80
638 | Gent (Honeywell) | Estación manual | SQA-CP-WP | 115
639 | Gent (Honeywell) | Sirena con estrobo | SQ-SS | 40
640 | Gent (Honeywell) | Sirena con estrobo | SQ-SS-75 | 65
641 | Gent (Honeywell) | Sirena con estrobo | SQ-SS-WP | 85
642 | Gent (Honeywell) | Sirena con estrobo | SQ-SS-VOX | 130
643 | Gent (Honeywell) | Sirena con estrobo | SQ-SS-30 | 190
644 | Gent (Honeywell) | Módulo de monitoreo | No disponible en portafolio
645 | Gent (Honeywell) | Módulo de control/relevador | No disponible en portafolio
646 | Gent (Honeywell) | Terminal repetidora | No disponible en portafolio
647 | Gent (Honeywell) | Detector de ducto | No disponible en portafolio
648 | Gent (Honeywell) | Aislador/base lazo | No disponible en portafolio
649 | Xtralis (Honeywell) | Panel direccionable | No disponible en portafolio
650 | Xtralis (Honeywell) | Panel convencional | No disponible en portafolio
651 | Xtralis (Honeywell) | Humo convencional | No disponible en portafolio
652 | Xtralis (Honeywell) | Humo direccionable | No disponible en portafolio
653 | Xtralis (Honeywell) | Térmico direccionable | No disponible en portafolio
654 | Xtralis (Honeywell) | Multicriterio | No disponible en portafolio
655 | Xtralis (Honeywell) | Detector de llama | No disponible en portafolio
656 | Xtralis (Honeywell) | Aspiración (ASD) | VESDA VLC-505 | 2200
657 | Xtralis (Honeywell) | Aspiración (ASD) | VESDA VLC-500 | 3300
658 | Xtralis (Honeywell) | Aspiración (ASD) | VESDA VEP-A00-P | 4400
659 | Xtralis (Honeywell) | Aspiración (ASD) | VESDA VLP-000 | 6600
660 | Xtralis (Honeywell) | Aspiración (ASD) | VESDA-E VEU | 9680
661 | Xtralis (Honeywell) | Lineal de haz | No disponible en portafolio
662 | Xtralis (Honeywell) | Estación manual | No disponible en portafolio
663 | Xtralis (Honeywell) | Sirena con estrobo | No disponible en portafolio
664 | Xtralis (Honeywell) | Módulo de monitoreo | No disponible en portafolio
665 | Xtralis (Honeywell) | Módulo de control/relevador | No disponible en portafolio
666 | Xtralis (Honeywell) | Terminal repetidora | No disponible en portafolio
667 | Xtralis (Honeywell) | Detector de ducto | VESDA VAT | 1200
668 | Xtralis (Honeywell) | Detector de ducto | VESDA VLT | 1800
669 | Xtralis (Honeywell) | Detector de ducto | VESDA VAD | 2400
670 | Xtralis (Honeywell) | Detector de ducto | VAT-E | 3600
671 | Xtralis (Honeywell) | Detector de ducto | VLT-E | 5280
672 | Xtralis (Honeywell) | Aislador/base lazo | No disponible en portafolio
673 | Det-Tronics | Panel direccionable | No disponible en portafolio
674 | Det-Tronics | Panel convencional | No disponible en portafolio
675 | Det-Tronics | Humo convencional | No disponible en portafolio
676 | Det-Tronics | Humo direccionable | No disponible en portafolio
677 | Det-Tronics | Térmico direccionable | No disponible en portafolio
678 | Det-Tronics | Multicriterio | No disponible en portafolio
679 | Det-Tronics | Detector de llama | X3301 | 725
680 | Det-Tronics | Detector de llama | X3301-EX | 1085
681 | Det-Tronics | Detector de llama | X5200 | 1450
682 | Det-Tronics | Detector de llama | X9800 | 2175
683 | Det-Tronics | Detector de llama | X3301-MT | 3190
684 | Det-Tronics | Aspiración (ASD) | No disponible en portafolio
685 | Det-Tronics | Lineal de haz | No disponible en portafolio
686 | Det-Tronics | Estación manual | No disponible en portafolio
687 | Det-Tronics | Sirena con estrobo | No disponible en portafolio
688 | Det-Tronics | Módulo de monitoreo | No disponible en portafolio
689 | Det-Tronics | Módulo de control/relevador | No disponible en portafolio
690 | Det-Tronics | Terminal repetidora | No disponible en portafolio
691 | Det-Tronics | Detector de ducto | No disponible en portafolio
692 | Det-Tronics | Aislador/base lazo | No disponible en portafolio
693 | Fire Sentry (Honeywell) | Panel direccionable | No disponible en portafolio
694 | Fire Sentry (Honeywell) | Panel convencional | No disponible en portafolio
695 | Fire Sentry (Honeywell) | Humo convencional | No disponible en portafolio
696 | Fire Sentry (Honeywell) | Humo direccionable | No disponible en portafolio
697 | Fire Sentry (Honeywell) | Térmico direccionable | No disponible en portafolio
698 | Fire Sentry (Honeywell) | Multicriterio | No disponible en portafolio
699 | Fire Sentry (Honeywell) | Detector de llama | FS-24X | 640
700 | Fire Sentry (Honeywell) | Detector de llama | FS-20X | 960
701 | Fire Sentry (Honeywell) | Detector de llama | FS-10X | 1280
702 | Fire Sentry (Honeywell) | Detector de llama | FS-24X-EX | 1920
703 | Fire Sentry (Honeywell) | Detector de llama | FS-OPX | 2815
704 | Fire Sentry (Honeywell) | Aspiración (ASD) | No disponible en portafolio
705 | Fire Sentry (Honeywell) | Lineal de haz | No disponible en portafolio
706 | Fire Sentry (Honeywell) | Estación manual | No disponible en portafolio
707 | Fire Sentry (Honeywell) | Sirena con estrobo | No disponible en portafolio
708 | Fire Sentry (Honeywell) | Módulo de monitoreo | No disponible en portafolio
709 | Fire Sentry (Honeywell) | Módulo de control/relevador | No disponible en portafolio
710 | Fire Sentry (Honeywell) | Terminal repetidora | No disponible en portafolio
711 | Fire Sentry (Honeywell) | Detector de ducto | No disponible en portafolio
712 | Fire Sentry (Honeywell) | Aislador/base lazo | No disponible en portafolio
Subtotal B — SADI (USD) | [6 empty] | 0
C. Equipamiento común — Baterías, fuentes, gabinetes, cableado, monitoreo (68 modelos)
N° | Marca | Categoría | Modelo | Precio Unit. (USD) | Cantidad | Descuento | Subtotal (USD) | Notas
1 | Yuasa | Baterías de respaldo | NP7-12 | 24
2 | Vision | Baterías de respaldo | CP1270 | 19
3 | Enersys | Baterías de respaldo | NP18-12 | 38
4 | Mighty Max | Baterías de respaldo | ML26-12 | 52
5 | Leoch | Baterías de respaldo | LP12-55 | 95
6 | Power-Sonic | Baterías de respaldo | PS-6120 | 28
7 | Yuasa | Baterías de respaldo | NP2.1-12 | 14
8 | Enersys | Baterías de respaldo | HX+ 12-55 | 118
9 | Power-Sonic | Baterías de respaldo | PS-12120 | 32
10 | Enersys | Baterías de respaldo | NP12-55 | 98
11 | Altronix | Fuentes de poder | AL600UL | 148
12 | Altronix | Fuentes de poder | AL125UL | 62
13 | Mean Well | Fuentes de poder | LRS-50-12 | 18
14 | Mean Well | Fuentes de poder | LRS-100-12 | 24
15 | Mean Well | Fuentes de poder | LRS-150-24 | 32
16 | Secutron | Fuentes de poder | ACPS-510 | 265
17 | Altronix | Fuentes de poder | AL624UL24 | 155
18 | Altronix | Fuentes de poder | AL125UL | 128
19 | Altronix | Fuentes de poder | AL175ULX | 156
20 | Secutron | Gabinetes y canastillas | GB-ROJO-2 | 65
21 | Secutron | Gabinetes y canastillas | GB-ROJO-3 | 95
22 | Honeywell Security | Gabinetes y canastillas | CA-VISTA | 22
23 | Hoffman | Gabinetes y canastillas | A-Series 201208 | 120
24 | Hoffman | Gabinetes y canastillas | A-Series 302008 | 130
25 | Secutron | Gabinetes y canastillas | LOCKOUT-KIT | 18
26 | Universal | Gabinetes y canastillas | BANDEJA-BAT | 15
27 | General Cable | Cableado y conductores | FPL 18/2 ROJO 305m | 42
28 | General Cable | Cableado y conductores | FPLR 18/2 ROJO 305m | 48
29 | General Cable | Cableado y conductores | FPL 18/6 GRIS 305m | 58
30 | General Cable | Cableado y conductores | FPLR 22/4 ROJO 305m | 52
31 | Ubiquiti | Cableado y conductores | Cat6 UTP CMX 305m | 65
32 | Generic | Cableado y conductores | CINTA-AISL 3M | 12
33 | Wago | Cableado y conductores | 221-413 (pack ×50) | 28
34 | Panduit | Cableado y conductores | CANA-25×16 2m | 8
35 | Coflex | Cableado y conductores | FPLR 18/2 ROJO 305m | 58
36 | Coflex | Cableado y conductores | FPL 18/4 ROJO 305m | 82
37 | SOLO | Herramientas y pruebas | SOLO 330 | 148
38 | SOLO | Herramientas y pruebas | SOLO 100 | 78
39 | SOLO | Herramientas y pruebas | SOLO A3 | 14
40 | Testifire | Herramientas y pruebas | TESTIFIRE 1001-001 | 320
41 | Fluke | Herramientas y pruebas | 117 | 219
42 | TIS | Herramientas y pruebas | PRO-CABLE | 32
43 | IDEAL | Herramientas y pruebas | VDV II | 95
44 | Klein Tools | Herramientas y pruebas | KANGOO-POCKET | 28
45 | Sur-Gard | Comunicación y monitoreo | SG-DRL3-IP | 1895
46 | Sur-Gard | Comunicación y monitoreo | SG-System5 | 2400
47 | Satel | Comunicación y monitoreo | GSM-X LTE | 135
48 | Paradox | Comunicación y monitoreo | GSM3500 | 88
49 | Bold Communications | Comunicación y monitoreo | MANITOU-GEO | 1500
50 | Zyxel | Comunicación y monitoreo | USG FLEX 100 | 185
51 | APC | Comunicación y monitoreo | SRT1000XLA | 720
52 | STI | Accesorios de instalación | STI-1100 | 28
53 | Apollo | Accesorios de instalación | Base 45681-205 | 6
54 | System Sensor | Accesorios de instalación | Base B210LP | 6
55 | STI | Accesorios de instalación | STI-9710 | 22
56 | Generic | Accesorios de instalación | IMAN-NEO-25 | 9
57 | Generic | Accesorios de instalación | CAJA-OCTO-4 | 6
58 | Generic | Accesorios de instalación | SELLO-PRENSA-20 | 12
59 | Brady | Accesorios de instalación | KIT-ETIQUETAS | 15
60 | Generic | Accesorios de instalación | TORN-KIT-ALM | 8
61 | STI | Accesorios de instalación | STI-6400 | 38
62 | 3M | Accesorios de instalación | Cinta VHB 19mm rollo | 12
63 | Ditek | Protección eléctrica | DTK-120HW | 22
64 | Ditek | Protección eléctrica | DTK-MRJPOE | 35
65 | Littelfuse | Protección eléctrica | FUS-KIT-3AG | 9
66 | Ditek | Protección eléctrica | DTK-412HW | 24
67 | Generic | Protección eléctrica | SUP-SIRENA-12 | 6
68 | APC | Protección eléctrica | SRT750XLI | 385
Subtotal C — Equipamiento (USD) | [6 empty] | 0
TOTAL GENERAL COTIZADO (USD) | [6 empty] | 0
Ítems cotizados: |  | 0
Monto total con descuentos (USD): |  | 0
Instrucciones: complete los datos del encabezado; en las secciones A (SACI), B (SADI) y C (equipamiento) ingrese Cantidad y Descuento (0%–90%) por ítem; Subtotales y TOTAL GENERAL se calculan automáticamente. Los precios unitarios provienen de las hojas Base de Datos SACI/SADI y Equipamiento (columna Precio Ref.), donde puede editarlos. Precios referenciales en USD.