## Portada
BASE DE DATOS TÉCNICA — SACI (INTRUSIÓN) Y SADI (DETECCIÓN DE INCENDIOS)
Plantilla editable · 33 marcas · 28 tipos de dispositivo · 5 variantes por tipo · 8 categorías de equipamiento común · Precios en USD
33 | 28 | 926 | 592 | 8 | 60
Marcas (SACI + SADI) | Tipos de dispositivo | Modelos SACI | Modelos SADI | Categorías de equipo | Equipos registrados
Hoja | Contenido
Resumen | Cobertura marca × tipo (SACI y SADI), estadísticas de precios y equipamiento
Base de Datos SACI | Hoja maestra SACI: 926 registros (5 variantes por tipo y marca) filtrables
Base de Datos SADI | Hoja maestra SADI: 592 registros (5 variantes por tipo y marca) filtrables
Equipamiento | Baterías, fuentes, gabinetes, cableado, herramientas, monitoreo, accesorios y protección
Comparativa | Fichas comparativas por tipo (modelo premium / medio / económico)
Lista de Precios | Cotización integral: A SACI + B SADI + C equipamiento, con TOTAL GENERAL
Niveles de marca incluidos
Nivel | Marcas | Enfoque
Alta | Honeywell Security · DSC · Paradox · Bosch Security · Ajax Systems · Visonic · Texecom · Risco · Optex · Honeywell Fire · Siemens · Bosch Fire · Edwards (EST) · Simplex (JCI) · Apollo Fire Detectors · Hochiki · Gent (Honeywell) · Xtralis (Honeywell) · Det-Tronics · Fire Sentry (Honeywell) | Fabricantes premium con certificaciones UL/EN y soporte profesional
Media | Crow · Jablotron · Satel · Pyronix (Hikvision) · Hikvision · Qolsys · Morley-IAS (Honeywell) · System Sensor · GST · Fire-Lite (Honeywell) | Relación calidad/precio sólida para proyectos estándar
Entrada | ELDES · Chuango · Zeta Alarm Systems | Opciones económicas para proyectos con presupuesto ajustado
Notas de uso
1. Las especificaciones y precios son referenciales (USD, mercado 2026); verifique siempre la ficha técnica vigente del fabricante antes de cotizar o instalar.
2. SACI = Sistemas de Alarma Contra Intrusos (paneles, PIR, contactos, sirenas, comunicadores, perimetrales). SADI = Sistemas de Detección de Incendios (centrales, detectores, estaciones, notificación, módulos).
3. Filas «No disponible en portafolio» (marcadas en gris): la marca no fabrica ese tipo de dispositivo; en Observaciones se sugiere el equivalente de otra marca compatible.
4. Certificaciones de referencia: SACI — UL 1023/1610, EN 50131 grado 2; SADI — UL 864, EN 54 (partes 2/4/5/7/11/17/20), FM, NFPA 72. Respete la normativa local (NMX, RETIE, etc.).
5. Use los filtros de la fila de encabezados en las hojas de Base de Datos (panel congelado en H5) y Equipamiento (G5) para segmentar por marca, tipo, nivel o precio.
6. En Lista de Precios, complete Cantidad y Descuento en las secciones A/B/C; los subtotales y el TOTAL GENERAL se calculan automáticamente.
7. Las columnas Proveedor y Stock están listas para registrar sus distribuidores locales (listas desplegables en Nivel, Stock y Categoría).
8. Hoja Comparativa: fichas de los 28 tipos con modelos de referencia por nivel (alto / medio / económico); Aspiración (ASD) incluye 2 especialistas (Xtralis y Honeywell FAAST).

## Resumen
Resumen — Cobertura Marca × Tipo y Estadísticas de Precios
Tipo de Dispositivo \ Marca | Honeywell Security | DSC | Paradox | Bosch Security | Ajax Systems | Visonic | Texecom | Risco | Crow | Jablotron | Satel | Pyronix (Hikvision) | Hikvision | Qolsys | ELDES | Chuango | Optex | Total
Panel híbrido | 5 | 5 | 5 | 5 | 0 | 0 | 5 | 5 | 5 | 5 | 5 | 5 | 0 | 5 | 5 | 0 | 0 | 60
Panel alámbrico | 5 | 5 | 5 | 5 | 0 | 0 | 5 | 0 | 5 | 5 | 5 | 0 | 0 | 0 | 5 | 0 | 0 | 45
Panel inalámbrico / Hub | 5 | 5 | 5 | 5 | 5 | 5 | 0 | 5 | 5 | 0 | 5 | 5 | 5 | 0 | 0 | 5 | 0 | 60
Teclado de control | 5 | 5 | 5 | 5 | 5 | 5 | 5 | 5 | 5 | 5 | 5 | 5 | 5 | 5 | 5 | 5 | 0 | 80
Detector PIR interior | 5 | 5 | 5 | 5 | 5 | 5 | 5 | 5 | 5 | 5 | 5 | 5 | 5 | 5 | 5 | 5 | 5 | 85
PIR inalámbrico | 5 | 5 | 5 | 5 | 5 | 5 | 5 | 5 | 5 | 5 | 5 | 5 | 5 | 0 | 5 | 5 | 0 | 75
Doble tecnología / exterior | 5 | 5 | 5 | 5 | 5 | 5 | 5 | 5 | 5 | 5 | 5 | 5 | 5 | 0 | 0 | 0 | 5 | 70
Contacto magnético | 5 | 5 | 5 | 5 | 5 | 5 | 5 | 5 | 5 | 5 | 5 | 5 | 5 | 5 | 5 | 5 | 0 | 80
Ruptura de vidrio | 5 | 5 | 5 | 5 | 5 | 5 | 0 | 0 | 0 | 0 | 0 | 0 | 0 | 0 | 0 | 5 | 0 | 35
Sirena exterior | 5 | 5 | 5 | 5 | 5 | 5 | 5 | 5 | 5 | 5 | 5 | 5 | 5 | 5 | 5 | 0 | 0 | 75
Sirena interior | 5 | 5 | 5 | 5 | 5 | 5 | 5 | 5 | 5 | 5 | 5 | 0 | 0 | 0 | 0 | 5 | 0 | 60
Comunicador de eventos | 5 | 5 | 5 | 5 | 5 | 5 | 5 | 5 | 5 | 5 | 5 | 5 | 0 | 0 | 0 | 0 | 0 | 60
Perimetral exterior | 0 | 0 | 0 | 0 | 0 | 5 | 0 | 5 | 0 | 0 | 0 | 0 | 0 | 0 | 0 | 0 | 5 | 15
Expansor / receptor | 5 | 5 | 5 | 5 | 5 | 0 | 5 | 5 | 5 | 5 | 5 | 5 | 5 | 0 | 0 | 0 | 0 | 60
Modelos activos por marca | 65 | 65 | 65 | 65 | 55 | 55 | 55 | 60 | 60 | 55 | 60 | 50 | 40 | 25 | 35 | 35 | 15 | 860
Cobertura SADI — Detectores y Centrales de Incendios
Tipo de Dispositivo \ Marca | Honeywell Fire | Siemens | Bosch Fire | Edwards (EST) | Simplex (JCI) | Morley-IAS (Honeywell) | Apollo Fire Detectors | Hochiki | System Sensor | GST | Fire-Lite (Honeywell) | Zeta Alarm Systems | Gent (Honeywell) | Xtralis (Honeywell) | Det-Tronics | Fire Sentry (Honeywell) | Total
Panel direccionable | 5 | 5 | 5 | 5 | 5 | 5 | 0 | 0 | 0 | 5 | 5 | 5 | 5 | 0 | 0 | 0 | 50
Panel convencional | 0 | 0 | 5 | 5 | 5 | 5 | 0 | 0 | 0 | 5 | 5 | 5 | 5 | 0 | 0 | 0 | 40
Humo convencional | 0 | 5 | 5 | 0 | 0 | 5 | 5 | 5 | 5 | 5 | 0 | 5 | 0 | 0 | 0 | 0 | 40
Humo direccionable | 5 | 5 | 5 | 5 | 5 | 5 | 5 | 5 | 0 | 5 | 0 | 0 | 5 | 0 | 0 | 0 | 50
Térmico direccionable | 5 | 5 | 5 | 5 | 5 | 5 | 5 | 5 | 0 | 5 | 0 | 0 | 0 | 0 | 0 | 0 | 45
Multicriterio | 0 | 0 | 0 | 0 | 5 | 0 | 5 | 0 | 0 | 0 | 0 | 0 | 5 | 0 | 0 | 0 | 15
Detector de llama | 0 | 5 | 0 | 0 | 0 | 0 | 0 | 0 | 0 | 0 | 0 | 0 | 0 | 0 | 5 | 5 | 15
Aspiración (ASD) | 5 | 0 | 0 | 0 | 0 | 0 | 0 | 0 | 0 | 0 | 0 | 0 | 0 | 5 | 0 | 0 | 10
Lineal de haz | 5 | 0 | 5 | 0 | 0 | 0 | 5 | 0 | 5 | 0 | 0 | 0 | 0 | 0 | 0 | 0 | 20
Estación manual | 5 | 0 | 5 | 5 | 5 | 5 | 0 | 5 | 0 | 5 | 5 | 5 | 5 | 0 | 0 | 0 | 50
Sirena con estrobo | 0 | 0 | 0 | 5 | 5 | 0 | 0 | 5 | 5 | 5 | 0 | 5 | 5 | 0 | 0 | 0 | 35
Módulo monitoreo/relevador | 5 | 5 | 5 | 5 | 5 | 5 | 5 | 5 | 0 | 5 | 5 | 0 | 5 | 0 | 0 | 0 | 55
Detector de ducto | 0 | 0 | 0 | 0 | 0 | 0 | 0 | 5 | 5 | 0 | 0 | 0 | 0 | 5 | 0 | 0 | 15
Aislador/base lazo | 5 | 0 | 0 | 5 | 0 | 0 | 5 | 5 | 0 | 0 | 0 | 0 | 0 | 0 | 0 | 0 | 20
Modelos activos por marca | 40 | 30 | 40 | 40 | 40 | 35 | 35 | 40 | 20 | 40 | 20 | 25 | 35 | 10 | 5 | 5 | 460
Estadísticas SACI por marca (precio USD)
Marca | Nivel | País | Modelos activos | Precio mín. (USD) | Precio máx. (USD) | Precio promedio (USD)
Honeywell Security | Alta | EE. UU. | 65 | 8 | 645 | 120
DSC | Alta | Canadá | 65 | 12 | 680 | 120
Paradox | Alta | Canadá | 65 | 12 | 625 | 98
Bosch Security | Alta | Alemania | 65 | 16 | 580 | 122
Ajax Systems | Alta | Ucrania | 55 | 12 | 680 | 98
Visonic | Alta | Israel | 55 | 8 | 645 | 95
Texecom | Alta | Reino Unido | 55 | 17 | 580 | 104
Risco | Alta | Israel | 60 | 15 | 690 | 123
Crow | Media | Israel | 60 | 8 | 345 | 73
Jablotron | Media | Rep. Checa | 55 | 16 | 470 | 98
Satel | Media | Polonia | 60 | 12 | 715 | 119
Pyronix (Hikvision) | Media | Reino Unido | 50 | 14 | 425 | 94
Hikvision | Media | China | 40 | 12 | 495 | 78
Qolsys | Media | EE. UU. | 25 | 19 | 680 | 138
ELDES | Entrada | Lituania | 35 | 8 | 535 | 95
Chuango | Entrada | China | 35 | 8 | 240 | 35
Optex | Alta | Japón | 15 | 19 | 680 | 182
TOTAL / GENERAL |  |  | 860 | 8 | 715 | 104
Estadísticas SADI por marca (precio USD)
Marca | Nivel | País | Modelos activos | Precio mín. (USD) | Precio máx. (USD) | Precio promedio (USD)
Honeywell Fire | Alta | EE. UU. | 40 | 19 | 8470 | 963
Siemens | Alta | Alemania | 30 | 25 | 4155 | 554
Bosch Fire | Alta | Alemania | 40 | 16 | 3190 | 422
Edwards (EST) | Alta | EE. UU. | 40 | 20 | 6270 | 579
Simplex (JCI) | Alta | EE. UU. | 40 | 35 | 7040 | 670
Morley-IAS (Honeywell) | Media | Reino Unido | 35 | 17 | 2310 | 257
Apollo Fire Detectors | Alta | Reino Unido | 35 | 9 | 1405 | 151
Hochiki | Alta | Japón | 40 | 11 | 360 | 67
System Sensor | Media | EE. UU. | 20 | 13 | 1360 | 265
GST | Media | China | 40 | 8 | 2155 | 211
Fire-Lite (Honeywell) | Media | EE. UU. | 20 | 25 | 2530 | 533
Zeta Alarm Systems | Entrada | Reino Unido | 25 | 8 | 680 | 128
Gent (Honeywell) | Alta | Reino Unido | 35 | 25 | 2900 | 383
Xtralis (Honeywell) | Alta | Irlanda | 10 | 1200 | 9680 | 4046
Det-Tronics | Alta | EE. UU. | 5 | 725 | 3190 | 1725
Fire Sentry (Honeywell) | Alta | EE. UU. | 5 | 640 | 2815 | 1523
TOTAL / GENERAL |  |  | 460 | 8 | 9680 | 514
Estadísticas de equipamiento común por categoría
Categoría de Equipamiento | Modelos | Precio mín. (USD) | Precio máx. (USD) | Precio promedio (USD)
Baterías de respaldo | 8 | 14 | 118 | 49
Fuentes de poder | 7 | 18 | 265 | 101
Gabinetes y canastillas | 7 | 15 | 130 | 66
Cableado y conductores | 8 | 8 | 65 | 39
Herramientas y pruebas | 8 | 14 | 320 | 117
Comunicación y monitoreo | 7 | 88 | 2400 | 989
Accesorios de instalación | 9 | 6 | 28 | 12
Protección eléctrica | 6 | 6 | 385 | 80
TOTAL / GENERAL | 60 | 6 | 2400 | 172
Nota: las matrices cuentan modelos activos (excluyen filas «No disponible en portafolio»); cada marca × tipo activo incluye 5 variantes de gama. Celda 0 = la marca no fabrica ese tipo; en Base de Datos se sugiere el equivalente. Las estadísticas de precio leen el bloque de filas de cada marca en su hoja (SACI/SADI) y las del equipamiento el bloque de cada categoría en la hoja Equipamiento; si reordena los registros, ajuste los rangos.

## Base de Datos SACI
Base de Datos Técnica — SACI · Sistemas de Alarma Contra Intrusos (17 marcas × 14 tipos × 5 variantes)
N° | Marca | Nivel | País | Tipo de Dispositivo | Modelo | Capacidad / Alcance | Tecnología de Detección | Anti-Falsa Alarma / Inmunidad | Comunicación de Eventos | Protocolo / Frecuencia | Alimentación | Consumo | Protección | Temp. Operación | Dimensiones | Peso | Certificaciones | Uso Recomendado | Precio Ref. (USD) | Proveedor | Stock | Observaciones
1 | Honeywell Security | Alta | EE. UU. | Panel híbrido | VISTA-20P | 128 zonas / 8 particiones | Híbrido: 8 zonas alámbricas de base + bus ECP | Auto-Stay / Instant; detección de sabotaje por zona | Contact ID a central o CSDC | Contact ID / SIA DC-09 (AlarmNet) | 16.5 VAC 40 VA · batería 12 V 7 Ah | 700 mA máx con respaldo | — | 0 °C a +49 °C | 312 × 360 × 80 mm | 3.4 kg | UL 1023/1610, CE, FCC | Residencial y comercial mediano | 145 |  |  | Variante económica de la gama
2 | Honeywell Security | Alta | EE. UU. | Panel híbrido | VISTA-48LA | 128 zonas / 8 particiones | Híbrido: 8 zonas alámbricas de base + bus ECP | Auto-Stay / Instant; detección de sabotaje por zona | Contact ID a central o CSDC | Contact ID / SIA DC-09 (AlarmNet) | 16.5 VAC 40 VA · batería 12 V 7 Ah | 700 mA máx con respaldo | — | 0 °C a +49 °C | 312 × 360 × 80 mm | 3.4 kg | UL 1023/1610, CE, FCC | Residencial y comercial mediano | 220 |  |  | Gama de entrada
3 | Honeywell Security | Alta | EE. UU. | Panel híbrido | VISTA-128BPT | 128 zonas / 8 particiones | Híbrido: 8 zonas alámbricas de base + bus ECP | Auto-Stay / Instant; detección de sabotaje por zona | Contact ID a central o CSDC | Contact ID / SIA DC-09 (AlarmNet) | 16.5 VAC 40 VA · batería 12 V 7 Ah | 700 mA máx con respaldo | — | 0 °C a +49 °C | 312 × 360 × 80 mm | 3.4 kg | UL 1023/1610, CE, FCC | Residencial y comercial mediano | 295 |  |  | Panel clásico del mercado, expansión modular ECP
4 | Honeywell Security | Alta | EE. UU. | Panel híbrido | VISTA-128FBP | 128 zonas / 8 particiones | Híbrido: 8 zonas alámbricas de base + bus ECP | Auto-Stay / Instant; detección de sabotaje por zona | Contact ID a central o CSDC | Contact ID / SIA DC-09 (AlarmNet) | 16.5 VAC 40 VA · batería 12 V 7 Ah | 700 mA máx con respaldo | — | 0 °C a +49 °C | 312 × 360 × 80 mm | 3.4 kg | UL 1023/1610, CE, FCC | Residencial y comercial mediano | 440 |  |  | Capacidad y rendimiento mejorados
5 | Honeywell Security | Alta | EE. UU. | Panel híbrido | ProA7Plus | 128 zonas / 8 particiones | Híbrido: 8 zonas alámbricas de base + bus ECP | Auto-Stay / Instant; detección de sabotaje por zona | Contact ID a central o CSDC | Contact ID / SIA DC-09 (AlarmNet) | 16.5 VAC 40 VA · batería 12 V 7 Ah | 700 mA máx con respaldo | — | 0 °C a +49 °C | 312 × 360 × 80 mm | 3.4 kg | UL 1023/1610, CE, FCC | Residencial y comercial mediano | 645 |  |  | Tope de gama — máxima especificación
6 | Honeywell Security | Alta | EE. UU. | Panel alámbrico | VISTA-20P | 48 zonas / 4 particiones | Alámbrico con expansión inalámbrica 5800 opcional | Detección de sabotaje, salida PGM programable | Contact ID integrado (dialer 56k) | Contact ID / SIA DC-09 (AlarmNet) | 16.5 VAC 40 VA · batería 12 V 7 Ah | 600 mA máx | — | 0 °C a +49 °C | 262 × 300 × 78 mm | 2.6 kg | UL 1023/1610, CE, FCC | Residencial y PYME | 85 |  |  | Variante económica de la gama
7 | Honeywell Security | Alta | EE. UU. | Panel alámbrico | VISTA-48LA | 48 zonas / 4 particiones | Alámbrico con expansión inalámbrica 5800 opcional | Detección de sabotaje, salida PGM programable | Contact ID integrado (dialer 56k) | Contact ID / SIA DC-09 (AlarmNet) | 16.5 VAC 40 VA · batería 12 V 7 Ah | 600 mA máx | — | 0 °C a +49 °C | 262 × 300 × 78 mm | 2.6 kg | UL 1023/1610, CE, FCC | Residencial y PYME | 130 |  |  | Gama de entrada
8 | Honeywell Security | Alta | EE. UU. | Panel alámbrico | VISTA-128BPT | 48 zonas / 4 particiones | Alámbrico con expansión inalámbrica 5800 opcional | Detección de sabotaje, salida PGM programable | Contact ID integrado (dialer 56k) | Contact ID / SIA DC-09 (AlarmNet) | 16.5 VAC 40 VA · batería 12 V 7 Ah | 600 mA máx | — | 0 °C a +49 °C | 262 × 300 × 78 mm | 2.6 kg | UL 1023/1610, CE, FCC | Residencial y PYME | 175 |  |  | Versión latinoamericana del VISTA 48
9 | Honeywell Security | Alta | EE. UU. | Panel alámbrico | VISTA-250FBP | 48 zonas / 4 particiones | Alámbrico con expansión inalámbrica 5800 opcional | Detección de sabotaje, salida PGM programable | Contact ID integrado (dialer 56k) | Contact ID / SIA DC-09 (AlarmNet) | 16.5 VAC 40 VA · batería 12 V 7 Ah | 600 mA máx | — | 0 °C a +49 °C | 262 × 300 × 78 mm | 2.6 kg | UL 1023/1610, CE, FCC | Residencial y PYME | 260 |  |  | Capacidad y rendimiento mejorados
10 | Honeywell Security | Alta | EE. UU. | Panel alámbrico | ProA7Plus | 48 zonas / 4 particiones | Alámbrico con expansión inalámbrica 5800 opcional | Detección de sabotaje, salida PGM programable | Contact ID integrado (dialer 56k) | Contact ID / SIA DC-09 (AlarmNet) | 16.5 VAC 40 VA · batería 12 V 7 Ah | 600 mA máx | — | 0 °C a +49 °C | 262 × 300 × 78 mm | 2.6 kg | UL 1023/1610, CE, FCC | Residencial y PYME | 385 |  |  | Tope de gama — máxima especificación
11 | Honeywell Security | Alta | EE. UU. | Panel inalámbrico / Hub | ProA7 | Hasta 100 zonas inalámbricas | Inalámbrico 319.5 MHz con radio SiX | Cifrado SiX Two-Way, foto-verificación | LTE + Wi-Fi integrado (AlarmNet) | Contact ID / SIA DC-09 (AlarmNet) | 26 VAC 40 VA · batería 12 V | 450 mA máx | — | 0 °C a +49 °C | 250 × 230 × 75 mm | 2.2 kg | UL 1023/1610, CE, FCC | Residencial smart | 130 |  |  | Variante económica de la gama
12 | Honeywell Security | Alta | EE. UU. | Panel inalámbrico / Hub | ProA7Plus | Hasta 100 zonas inalámbricas | Inalámbrico 319.5 MHz con radio SiX | Cifrado SiX Two-Way, foto-verificación | LTE + Wi-Fi integrado (AlarmNet) | Contact ID / SIA DC-09 (AlarmNet) | 26 VAC 40 VA · batería 12 V | 450 mA máx | — | 0 °C a +49 °C | 250 × 230 × 75 mm | 2.2 kg | UL 1023/1610, CE, FCC | Residencial smart | 195 |  |  | Gama de entrada
13 | Honeywell Security | Alta | EE. UU. | Panel inalámbrico / Hub | ProA7 Plus LTE | Hasta 100 zonas inalámbricas | Inalámbrico 319.5 MHz con radio SiX | Cifrado SiX Two-Way, foto-verificación | LTE + Wi-Fi integrado (AlarmNet) | Contact ID / SIA DC-09 (AlarmNet) | 26 VAC 40 VA · batería 12 V | 450 mA máx | — | 0 °C a +49 °C | 250 × 230 × 75 mm | 2.2 kg | UL 1023/1610, CE, FCC | Residencial smart | 265 |  |  | Gestión vía app Alarm.com/Total Connect
14 | Honeywell Security | Alta | EE. UU. | Panel inalámbrico / Hub | Lyric Controller | Hasta 100 zonas inalámbricas | Inalámbrico 319.5 MHz con radio SiX | Cifrado SiX Two-Way, foto-verificación | LTE + Wi-Fi integrado (AlarmNet) | Contact ID / SIA DC-09 (AlarmNet) | 26 VAC 40 VA · batería 12 V | 450 mA máx | — | 0 °C a +49 °C | 250 × 230 × 75 mm | 2.2 kg | UL 1023/1610, CE, FCC | Residencial smart | 395 |  |  | Capacidad y rendimiento mejorados
15 | Honeywell Security | Alta | EE. UU. | Panel inalámbrico / Hub | L5000C | Hasta 100 zonas inalámbricas | Inalámbrico 319.5 MHz con radio SiX | Cifrado SiX Two-Way, foto-verificación | LTE + Wi-Fi integrado (AlarmNet) | Contact ID / SIA DC-09 (AlarmNet) | 26 VAC 40 VA · batería 12 V | 450 mA máx | — | 0 °C a +49 °C | 250 × 230 × 75 mm | 2.2 kg | UL 1023/1610, CE, FCC | Residencial smart | 580 |  |  | Tope de gama — máxima especificación
16 | Honeywell Security | Alta | EE. UU. | Teclado de control | 6150 | Controla hasta 48 zonas del sistema | Teclado alfanumérico LCD 2×16 | Transceptor 5800 integrado para zonas inalámbricas | Bus ECP | Contact ID / SIA DC-09 (AlarmNet) | 12 VDC desde panel | 110 mA | — | 0 °C a +49 °C | 146 × 111 × 32 mm | 310 g | UL 1023/1610, CE, FCC | Uso general | 45 |  |  | Variante económica de la gama
17 | Honeywell Security | Alta | EE. UU. | Teclado de control | 6150RF | Controla hasta 48 zonas del sistema | Teclado alfanumérico LCD 2×16 | Transceptor 5800 integrado para zonas inalámbricas | Bus ECP | Contact ID / SIA DC-09 (AlarmNet) | 12 VDC desde panel | 110 mA | — | 0 °C a +49 °C | 146 × 111 × 32 mm | 310 g | UL 1023/1610, CE, FCC | Uso general | 70 |  |  | Gama de entrada
18 | Honeywell Security | Alta | EE. UU. | Teclado de control | 6160RF | Controla hasta 48 zonas del sistema | Teclado alfanumérico LCD 2×16 | Transceptor 5800 integrado para zonas inalámbricas | Bus ECP | Contact ID / SIA DC-09 (AlarmNet) | 12 VDC desde panel | 110 mA | — | 0 °C a +49 °C | 146 × 111 × 32 mm | 310 g | UL 1023/1610, CE, FCC | Uso general | 95 |  |  | Teclado premium con proximity opcional
19 | Honeywell Security | Alta | EE. UU. | Teclado de control | 6270CV | Controla hasta 48 zonas del sistema | Teclado alfanumérico LCD 2×16 | Transceptor 5800 integrado para zonas inalámbricas | Bus ECP | Contact ID / SIA DC-09 (AlarmNet) | 12 VDC desde panel | 110 mA | — | 0 °C a +49 °C | 146 × 111 × 32 mm | 310 g | UL 1023/1610, CE, FCC | Uso general | 140 |  |  | Capacidad y rendimiento mejorados
20 | Honeywell Security | Alta | EE. UU. | Teclado de control | Tuxedo Touch | Controla hasta 48 zonas del sistema | Teclado alfanumérico LCD 2×16 | Transceptor 5800 integrado para zonas inalámbricas | Bus ECP | Contact ID / SIA DC-09 (AlarmNet) | 12 VDC desde panel | 110 mA | — | 0 °C a +49 °C | 146 × 111 × 32 mm | 310 g | UL 1023/1610, CE, FCC | Uso general | 205 |  |  | Tope de gama — máxima especificación
21 | Honeywell Security | Alta | EE. UU. | Detector PIR interior | IS-2120 | 8 m · 90° | PIR doble elemento con procesamiento T | Inmunidad a mascotas hasta 36 kg (lente opcional) | Zona alámbrica | Contact ID / SIA DC-09 (AlarmNet) | 12 VDC | 14 mA | — | 0 °C a +49 °C | 80 × 50 × 38 mm | 85 g | UL 1023/1610, CE, FCC | Interior salas y pasillos | 14 |  |  | Variante económica de la gama
22 | Honeywell Security | Alta | EE. UU. | Detector PIR interior | IS-2135 | 10 m · 90° | PIR doble elemento con procesamiento T | Inmunidad a mascotas hasta 36 kg (lente opcional) | Zona alámbrica | Contact ID / SIA DC-09 (AlarmNet) | 12 VDC | 14 mA | — | 0 °C a +49 °C | 80 × 50 × 38 mm | 85 g | UL 1023/1610, CE, FCC | Interior salas y pasillos | 20 |  |  | Gama de entrada
23 | Honeywell Security | Alta | EE. UU. | Detector PIR interior | IS-215T | 12 m · 90° | PIR doble elemento con procesamiento T | Inmunidad a mascotas hasta 36 kg (lente opcional) | Zona alámbrica | Contact ID / SIA DC-09 (AlarmNet) | 12 VDC | 14 mA | — | 0 °C a +49 °C | 80 × 50 × 38 mm | 85 g | UL 1023/1610, CE, FCC | Interior salas y pasillos | 25 |  |  | Lente espejo Fresnel reemplazable
24 | Honeywell Security | Alta | EE. UU. | Detector PIR interior | IS-25100TC | 12 m · 110° | PIR doble elemento con procesamiento T | Inmunidad a mascotas hasta 36 kg (lente opcional) | Zona alámbrica | Contact ID / SIA DC-09 (AlarmNet) | 12 VDC | 14 mA | — | 0 °C a +49 °C | 80 × 50 × 38 mm | 85 g | UL 1023/1610, CE, FCC | Interior salas y pasillos | 40 |  |  | Capacidad y rendimiento mejorados
25 | Honeywell Security | Alta | EE. UU. | Detector PIR interior | AURORA PIR | 15 m · 110° | PIR doble elemento con procesamiento T | Inmunidad a mascotas hasta 36 kg (lente opcional) | Zona alámbrica | Contact ID / SIA DC-09 (AlarmNet) | 12 VDC | 14 mA | — | 0 °C a +49 °C | 80 × 50 × 38 mm | 85 g | UL 1023/1610, CE, FCC | Interior salas y pasillos | 60 |  |  | Tope de gama — máxima especificación
26 | Honeywell Security | Alta | EE. UU. | PIR inalámbrico | 5800PIR-RES | 8 m · 90° | PIR inalámbrico 319.5 MHz | Pet-inmune hasta 18 kg, supervisión radio | Transmisión 5800 a panel | Contact ID / SIA DC-09 (AlarmNet) | Batería CR123A (3 V) | 15 µA en reposo | — | 0 °C a +49 °C | 73 × 50 × 40 mm | 70 g | UL 1023/1610, CE, FCC | Interior residencial | 20 |  |  | Variante económica de la gama
27 | Honeywell Security | Alta | EE. UU. | PIR inalámbrico | 5800PIR-OD | 10 m · 90° | PIR inalámbrico 319.5 MHz | Pet-inmune hasta 18 kg, supervisión radio | Transmisión 5800 a panel | Contact ID / SIA DC-09 (AlarmNet) | Batería CR123A (3 V) | 15 µA en reposo | — | 0 °C a +49 °C | 73 × 50 × 40 mm | 70 g | UL 1023/1610, CE, FCC | Interior residencial | 25 |  |  | Gama de entrada
28 | Honeywell Security | Alta | EE. UU. | PIR inalámbrico | 5800PIR-VEC | 12 m · 90° | PIR inalámbrico 319.5 MHz | Pet-inmune hasta 18 kg, supervisión radio | Transmisión 5800 a panel | Contact ID / SIA DC-09 (AlarmNet) | Batería CR123A (3 V) | 15 µA en reposo | — | 0 °C a +49 °C | 73 × 50 × 40 mm | 70 g | UL 1023/1610, CE, FCC | Interior residencial | 35 |  |  | Montaje pared, esquina o plano sin ajustes
29 | Honeywell Security | Alta | EE. UU. | PIR inalámbrico | 5800-2 | 12 m · 90° pet | PIR inalámbrico 319.5 MHz | Pet-inmune hasta 18 kg, supervisión radio | Transmisión 5800 a panel | Contact ID / SIA DC-09 (AlarmNet) | Batería CR123A (3 V) | 15 µA en reposo | — | 0 °C a +49 °C | 73 × 50 × 40 mm | 70 g | UL 1023/1610, CE, FCC | Interior residencial | 55 |  |  | Capacidad y rendimiento mejorados
30 | Honeywell Security | Alta | EE. UU. | PIR inalámbrico | 5898 | 15 m · 90° pet | PIR inalámbrico 319.5 MHz | Pet-inmune hasta 18 kg, supervisión radio | Transmisión 5800 a panel | Contact ID / SIA DC-09 (AlarmNet) | Batería CR123A (3 V) | 15 µA en reposo | — | 0 °C a +49 °C | 73 × 50 × 40 mm | 70 g | UL 1023/1610, CE, FCC | Interior residencial | 85 |  |  | Tope de gama — máxima especificación
31 | Honeywell Security | Alta | EE. UU. | Doble tecnología / exterior | DT-8035 | 10 m | IR pasivo + microondas (dual tech) | Análisis de señal bidireccional, anti-falsa alarma avanzada | Zona alámbrica | Contact ID / SIA DC-09 (AlarmNet) | 12 VDC | 20 mA | — | 0 °C a +49 °C | 118 × 70 × 48 mm | 210 g | UL 1023/1610, CE, FCC | Interior hostil (talleres, depósitos) | 25 |  |  | Variante económica de la gama
32 | Honeywell Security | Alta | EE. UU. | Doble tecnología / exterior | DT-8050 | 12 m | IR pasivo + microondas (dual tech) | Análisis de señal bidireccional, anti-falsa alarma avanzada | Zona alámbrica | Contact ID / SIA DC-09 (AlarmNet) | 12 VDC | 20 mA | — | 0 °C a +49 °C | 118 × 70 × 48 mm | 210 g | UL 1023/1610, CE, FCC | Interior hostil (talleres, depósitos) | 40 |  |  | Gama de entrada
33 | Honeywell Security | Alta | EE. UU. | Doble tecnología / exterior | DT-8060 | 12 m · IP54 | IR pasivo + microondas (dual tech) | Análisis de señal bidireccional, anti-falsa alarma avanzada | Zona alámbrica | Contact ID / SIA DC-09 (AlarmNet) | 12 VDC | 20 mA | — | 0 °C a +49 °C | 118 × 70 × 48 mm | 210 g | UL 1023/1610, CE, FCC | Interior hostil (talleres, depósitos) | 55 |  |  | K-band microondas con rango ajustable
34 | Honeywell Security | Alta | EE. UU. | Doble tecnología / exterior | IS-312 | 15 m · IP55 | IR pasivo + microondas (dual tech) | Análisis de señal bidireccional, anti-falsa alarma avanzada | Zona alámbrica | Contact ID / SIA DC-09 (AlarmNet) | 12 VDC | 20 mA | — | 0 °C a +49 °C | 118 × 70 × 48 mm | 210 g | UL 1023/1610, CE, FCC | Interior hostil (talleres, depósitos) | 80 |  |  | Capacidad y rendimiento mejorados
35 | Honeywell Security | Alta | EE. UU. | Doble tecnología / exterior | AURORA DT | 20 m · IP55 | IR pasivo + microondas (dual tech) | Análisis de señal bidireccional, anti-falsa alarma avanzada | Zona alámbrica | Contact ID / SIA DC-09 (AlarmNet) | 12 VDC | 20 mA | — | 0 °C a +49 °C | 118 × 70 × 48 mm | 210 g | UL 1023/1610, CE, FCC | Interior hostil (talleres, depósitos) | 120 |  |  | Tope de gama — máxima especificación
36 | Honeywell Security | Alta | EE. UU. | Contacto magnético | 944 | Disparo 10 mm | Contacto magnético con terminales atornillados | Contacto reed conmutable NA/NC | Zona alámbrica | Contact ID / SIA DC-09 (AlarmNet) | Pasivo (seco) | — | — | 0 °C a +49 °C | 63 × 12 × 12 mm | 20 g | UL 1023/1610, CE, FCC | Puertas y ventanas | 8 |  |  | Variante económica de la gama
37 | Honeywell Security | Alta | EE. UU. | Contacto magnético | 943 | Disparo 15 mm | Contacto magnético con terminales atornillados | Contacto reed conmutable NA/NC | Zona alámbrica | Contact ID / SIA DC-09 (AlarmNet) | Pasivo (seco) | — | — | 0 °C a +49 °C | 63 × 12 × 12 mm | 20 g | UL 1023/1610, CE, FCC | Puertas y ventanas | 8 |  |  | Gama de entrada
38 | Honeywell Security | Alta | EE. UU. | Contacto magnético | 956RPT | Disparo 20 mm | Contacto magnético con terminales atornillados | Contacto reed conmutable NA/NC | Zona alámbrica | Contact ID / SIA DC-09 (AlarmNet) | Pasivo (seco) | — | — | 0 °C a +49 °C | 63 × 12 × 12 mm | 20 g | UL 1023/1610, CE, FCC | Puertas y ventanas | 8 |  |  | Incluye imán y carcasa con sabotaje
39 | Honeywell Security | Alta | EE. UU. | Contacto magnético | 941-G | Disparo 25 mm | Contacto magnético con terminales atornillados | Contacto reed conmutable NA/NC | Zona alámbrica | Contact ID / SIA DC-09 (AlarmNet) | Pasivo (seco) | — | — | 0 °C a +49 °C | 63 × 12 × 12 mm | 20 g | UL 1023/1610, CE, FCC | Puertas y ventanas | 12 |  |  | Capacidad y rendimiento mejorados
40 | Honeywell Security | Alta | EE. UU. | Contacto magnético | 7939WG-WH | Disparo 40 mm | Contacto magnético con terminales atornillados | Contacto reed conmutable NA/NC | Zona alámbrica | Contact ID / SIA DC-09 (AlarmNet) | Pasivo (seco) | — | — | 0 °C a +49 °C | 63 × 12 × 12 mm | 20 g | UL 1023/1610, CE, FCC | Puertas y ventanas | 18 |  |  | Tope de gama — máxima especificación
41 | Honeywell Security | Alta | EE. UU. | Ruptura de vidrio | 5150MN | 6 m | Micro-procesamiento de audio (espectro de vidrio) | Filtra compresores, campanas y música | Zona alámbrica | Contact ID / SIA DC-09 (AlarmNet) | 12 VDC | 18 mA | — | 0 °C a +49 °C | Ø 88 × 28 mm | 130 g | UL 1023/1610, CE, FCC | Interior frente a vidrios | 19 |  |  | Variante económica de la gama
42 | Honeywell Security | Alta | EE. UU. | Ruptura de vidrio | Flex 100 | 7.6 m | Micro-procesamiento de audio (espectro de vidrio) | Filtra compresores, campanas y música | Zona alámbrica | Contact ID / SIA DC-09 (AlarmNet) | 12 VDC | 18 mA | — | 0 °C a +49 °C | Ø 88 × 28 mm | 130 g | UL 1023/1610, CE, FCC | Interior frente a vidrios | 25 |  |  | Gama de entrada
43 | Honeywell Security | Alta | EE. UU. | Ruptura de vidrio | FG-730 | 7.6 m filtrado digital | Micro-procesamiento de audio (espectro de vidrio) | Filtra compresores, campanas y música | Zona alámbrica | Contact ID / SIA DC-09 (AlarmNet) | 12 VDC | 18 mA | — | 0 °C a +49 °C | Ø 88 × 28 mm | 130 g | UL 1023/1610, CE, FCC | Interior frente a vidrios | 35 |  |  | Auto-verificación LED y modo de prueba
44 | Honeywell Security | Alta | EE. UU. | Ruptura de vidrio | 5150WA | 9 m | Micro-procesamiento de audio (espectro de vidrio) | Filtra compresores, campanas y música | Zona alámbrica | Contact ID / SIA DC-09 (AlarmNet) | 12 VDC | 18 mA | — | 0 °C a +49 °C | Ø 88 × 28 mm | 130 g | UL 1023/1610, CE, FCC | Interior frente a vidrios | 55 |  |  | Capacidad y rendimiento mejorados
45 | Honeywell Security | Alta | EE. UU. | Ruptura de vidrio | FG-1625 | 9 m filtrado digital | Micro-procesamiento de audio (espectro de vidrio) | Filtra compresores, campanas y música | Zona alámbrica | Contact ID / SIA DC-09 (AlarmNet) | 12 VDC | 18 mA | — | 0 °C a +49 °C | Ø 88 × 28 mm | 130 g | UL 1023/1610, CE, FCC | Interior frente a vidrios | 80 |  |  | Tope de gama — máxima especificación
46 | Honeywell Security | Alta | EE. UU. | Sirena exterior | 748LC | 105 dB | Sirena autocontenida con batería de respaldo | Caja hermética anti-sabotaje (tapa y arrancado) | Activación 12 VDC | Contact ID / SIA DC-09 (AlarmNet) | 12 VDC + batería interna 9 V | 280 mA sirena | IP34 | 0 °C a +49 °C | 270 × 135 × 82 mm | 1.6 kg | UL 1023/1610, CE, FCC | Exterior fachada | 20 |  |  | Variante económica de la gama
47 | Honeywell Security | Alta | EE. UU. | Sirena exterior | SSX52S | 108 dB | Sirena autocontenida con batería de respaldo | Caja hermética anti-sabotaje (tapa y arrancado) | Activación 12 VDC | Contact ID / SIA DC-09 (AlarmNet) | 12 VDC + batería interna 9 V | 280 mA sirena | IP34 | 0 °C a +49 °C | 270 × 135 × 82 mm | 1.6 kg | UL 1023/1610, CE, FCC | Exterior fachada | 30 |  |  | Gama de entrada
48 | Honeywell Security | Alta | EE. UU. | Sirena exterior | AB-4 | 110 dB | Sirena autocontenida con batería de respaldo | Caja hermética anti-sabotaje (tapa y arrancado) | Activación 12 VDC | Contact ID / SIA DC-09 (AlarmNet) | 12 VDC + batería interna 9 V | 280 mA sirena | IP34 | 0 °C a +49 °C | 270 × 135 × 82 mm | 1.6 kg | UL 1023/1610, CE, FCC | Exterior fachada | 45 |  |  | Opción con LED blanco o azul
49 | Honeywell Security | Alta | EE. UU. | Sirena exterior | 746SS | 113 dB | Sirena autocontenida con batería de respaldo | Caja hermética anti-sabotaje (tapa y arrancado) | Activación 12 VDC | Contact ID / SIA DC-09 (AlarmNet) | 12 VDC + batería interna 9 V | 280 mA sirena | IP34 | 0 °C a +49 °C | 270 × 135 × 82 mm | 1.6 kg | UL 1023/1610, CE, FCC | Exterior fachada | 65 |  |  | Capacidad y rendimiento mejorados
50 | Honeywell Security | Alta | EE. UU. | Sirena exterior | SS-52 | 118 dB | Sirena autocontenida con batería de respaldo | Caja hermética anti-sabotaje (tapa y arrancado) | Activación 12 VDC | Contact ID / SIA DC-09 (AlarmNet) | 12 VDC + batería interna 9 V | 280 mA sirena | IP34 | 0 °C a +49 °C | 270 × 135 × 82 mm | 1.6 kg | UL 1023/1610, CE, FCC | Exterior fachada | 100 |  |  | Tope de gama — máxima especificación
51 | Honeywell Security | Alta | EE. UU. | Sirena interior | 7473 | 95 dB | Sirena autocontenida compacta | Tapa anti-sabotaje, tono estándar | Activación 12 VDC | Contact ID / SIA DC-09 (AlarmNet) | 12 VDC | 350 mA | — | 0 °C a +49 °C | 110 × 110 × 55 mm | 280 g | UL 1023/1610, CE, FCC | Interior pasillo/cuarto técnico | 13 |  |  | Variante económica de la gama
52 | Honeywell Security | Alta | EE. UU. | Sirena interior | 719 | 100 dB | Sirena autocontenida compacta | Tapa anti-sabotaje, tono estándar | Activación 12 VDC | Contact ID / SIA DC-09 (AlarmNet) | 12 VDC | 350 mA | — | 0 °C a +49 °C | 110 × 110 × 55 mm | 280 g | UL 1023/1610, CE, FCC | Interior pasillo/cuarto técnico | 20 |  |  | Gama de entrada
53 | Honeywell Security | Alta | EE. UU. | Sirena interior | 7415 | 102 dB | Sirena autocontenida compacta | Tapa anti-sabotaje, tono estándar | Activación 12 VDC | Contact ID / SIA DC-09 (AlarmNet) | 12 VDC | 350 mA | — | 0 °C a +49 °C | 110 × 110 × 55 mm | 280 g | UL 1023/1610, CE, FCC | Interior pasillo/cuarto técnico | 25 |  |  | Montaje en pared o techo
54 | Honeywell Security | Alta | EE. UU. | Sirena interior | Wave-2 | 105 dB | Sirena autocontenida compacta | Tapa anti-sabotaje, tono estándar | Activación 12 VDC | Contact ID / SIA DC-09 (AlarmNet) | 12 VDC | 350 mA | — | 0 °C a +49 °C | 110 × 110 × 55 mm | 280 g | UL 1023/1610, CE, FCC | Interior pasillo/cuarto técnico | 35 |  |  | Capacidad y rendimiento mejorados
55 | Honeywell Security | Alta | EE. UU. | Sirena interior | WS-100 | 110 dB | Sirena autocontenida compacta | Tapa anti-sabotaje, tono estándar | Activación 12 VDC | Contact ID / SIA DC-09 (AlarmNet) | 12 VDC | 350 mA | — | 0 °C a +49 °C | 110 × 110 × 55 mm | 280 g | UL 1023/1610, CE, FCC | Interior pasillo/cuarto técnico | 55 |  |  | Tope de gama — máxima especificación
56 | Honeywell Security | Alta | EE. UU. | Comunicador de eventos | 7845i-ENT | Solo IP | Transmisor de eventos AlarmNet | Cifrado AES 128-bit, supervisión remota | Contact ID / SIA sobre IP y LTE | Contact ID / SIA DC-09 (AlarmNet) | 12 VDC desde panel | 95 mA IP / 190 mA LTE | — | 0 °C a +49 °C | 88 × 152 × 30 mm | 300 g | UL 1023/1610, CE, FCC | Central de monitoreo / residencial premium | 90 |  |  | Variante económica de la gama
57 | Honeywell Security | Alta | EE. UU. | Comunicador de eventos | 7847i | IP + GPRS | Transmisor de eventos AlarmNet | Cifrado AES 128-bit, supervisión remota | Contact ID / SIA sobre IP y LTE | Contact ID / SIA DC-09 (AlarmNet) | 12 VDC desde panel | 95 mA IP / 190 mA LTE | — | 0 °C a +49 °C | 88 × 152 × 30 mm | 300 g | UL 1023/1610, CE, FCC | Central de monitoreo / residencial premium | 135 |  |  | Gama de entrada
58 | Honeywell Security | Alta | EE. UU. | Comunicador de eventos | 7847i-L | IP + LTE | Transmisor de eventos AlarmNet | Cifrado AES 128-bit, supervisión remota | Contact ID / SIA sobre IP y LTE | Contact ID / SIA DC-09 (AlarmNet) | 12 VDC desde panel | 95 mA IP / 190 mA LTE | — | 0 °C a +49 °C | 88 × 152 × 30 mm | 300 g | UL 1023/1610, CE, FCC | Central de monitoreo / residencial premium | 185 |  |  | Compatible con paneles VISTA y ECP
59 | Honeywell Security | Alta | EE. UU. | Comunicador de eventos | LTE-XV | LTE dual-SIM | Transmisor de eventos AlarmNet | Cifrado AES 128-bit, supervisión remota | Contact ID / SIA sobre IP y LTE | Contact ID / SIA DC-09 (AlarmNet) | 12 VDC desde panel | 95 mA IP / 190 mA LTE | — | 0 °C a +49 °C | 88 × 152 × 30 mm | 300 g | UL 1023/1610, CE, FCC | Central de monitoreo / residencial premium | 275 |  |  | Capacidad y rendimiento mejorados
60 | Honeywell Security | Alta | EE. UU. | Comunicador de eventos | LTE-IA | LTE + IP + dialer | Transmisor de eventos AlarmNet | Cifrado AES 128-bit, supervisión remota | Contact ID / SIA sobre IP y LTE | Contact ID / SIA DC-09 (AlarmNet) | 12 VDC desde panel | 95 mA IP / 190 mA LTE | — | 0 °C a +49 °C | 88 × 152 × 30 mm | 300 g | UL 1023/1610, CE, FCC | Central de monitoreo / residencial premium | 405 |  |  | Tope de gama — máxima especificación
61 | Honeywell Security | Alta | EE. UU. | Perimetral exterior | No disponible en portafolio | [16 empty] | Honeywell no fabrica barreras IR; referencia Optex AX-200TTO compatible con zonas alámbricas
62 | Honeywell Security | Alta | EE. UU. | Expansor / receptor | 4204 | 4 zonas | Expansor de zonas por bus ECP | Soporta contactos y PIR cableados en caseta | Bus ECP | Contact ID / SIA DC-09 (AlarmNet) | 12 VDC desde panel | 45 mA + zonas | — | 0 °C a +49 °C | 165 × 100 × 35 mm | 230 g | UL 1023/1610, CE, FCC | Ampliación de paneles VISTA | 35 |  |  | Variante económica de la gama
63 | Honeywell Security | Alta | EE. UU. | Expansor / receptor | 4229 | 8 zonas | Expansor de zonas por bus ECP | Soporta contactos y PIR cableados en caseta | Bus ECP | Contact ID / SIA DC-09 (AlarmNet) | 12 VDC desde panel | 45 mA + zonas | — | 0 °C a +49 °C | 165 × 100 × 35 mm | 230 g | UL 1023/1610, CE, FCC | Ampliación de paneles VISTA | 55 |  |  | Gama de entrada
64 | Honeywell Security | Alta | EE. UU. | Expansor / receptor | 4219 | 8 zonas + 2 salidas | Expansor de zonas por bus ECP | Soporta contactos y PIR cableados en caseta | Bus ECP | Contact ID / SIA DC-09 (AlarmNet) | 12 VDC desde panel | 45 mA + zonas | — | 0 °C a +49 °C | 165 × 100 × 35 mm | 230 g | UL 1023/1610, CE, FCC | Ampliación de paneles VISTA | 75 |  |  | Cada zona admite EOL y sabotaje
65 | Honeywell Security | Alta | EE. UU. | Expansor / receptor | 5881ENH | 16 zonas | Expansor de zonas por bus ECP | Soporta contactos y PIR cableados en caseta | Bus ECP | Contact ID / SIA DC-09 (AlarmNet) | 12 VDC desde panel | 45 mA + zonas | — | 0 °C a +49 °C | 165 × 100 × 35 mm | 230 g | UL 1023/1610, CE, FCC | Ampliación de paneles VISTA | 115 |  |  | Capacidad y rendimiento mejorados
66 | Honeywell Security | Alta | EE. UU. | Expansor / receptor | 5800RP | 16 zonas + 4 salidas | Expansor de zonas por bus ECP | Soporta contactos y PIR cableados en caseta | Bus ECP | Contact ID / SIA DC-09 (AlarmNet) | 12 VDC desde panel | 45 mA + zonas | — | 0 °C a +49 °C | 165 × 100 × 35 mm | 230 g | UL 1023/1610, CE, FCC | Ampliación de paneles VISTA | 170 |  |  | Tope de gama — máxima especificación
67 | DSC | Alta | Canadá | Panel híbrido | HS2032 | 32 zonas / 2 particiones | Híbrido: 8 alámbricas de base + bus bus conectable | Detector de sabotaje por zona, teclados con proximity | Contact ID/SIA vía módulo TL280 | Contact ID / SIA (vía módulo TL) | 16.5 VAC 40 VA · batería 12 V 7 Ah | 650 mA máx | — | 0 °C a +49 °C | 300 × 295 × 76 mm | 2.8 kg | UL, CE, EN 50131 grado 2 | Comercial mediano | 155 |  |  | Variante económica de la gama
68 | DSC | Alta | Canadá | Panel híbrido | HS2128 | 32 zonas / 2 particiones | Híbrido: 8 alámbricas de base + bus bus conectable | Detector de sabotaje por zona, teclados con proximity | Contact ID/SIA vía módulo TL280 | Contact ID / SIA (vía módulo TL) | 16.5 VAC 40 VA · batería 12 V 7 Ah | 650 mA máx | — | 0 °C a +49 °C | 300 × 295 × 76 mm | 2.8 kg | UL, CE, EN 50131 grado 2 | Comercial mediano | 230 |  |  | Gama de entrada
69 | DSC | Alta | Canadá | Panel híbrido | HS3232 | 32 zonas / 2 particiones | Híbrido: 8 alámbricas de base + bus bus conectable | Detector de sabotaje por zona, teclados con proximity | Contact ID/SIA vía módulo TL280 | Contact ID / SIA (vía módulo TL) | 16.5 VAC 40 VA · batería 12 V 7 Ah | 650 mA máx | — | 0 °C a +49 °C | 300 × 295 × 76 mm | 2.8 kg | UL, CE, EN 50131 grado 2 | Comercial mediano | 310 |  |  | Plataforma Neo con cifrado en teclados
70 | DSC | Alta | Canadá | Panel híbrido | HS3248 | 32 zonas / 2 particiones | Híbrido: 8 alámbricas de base + bus bus conectable | Detector de sabotaje por zona, teclados con proximity | Contact ID/SIA vía módulo TL280 | Contact ID / SIA (vía módulo TL) | 16.5 VAC 40 VA · batería 12 V 7 Ah | 650 mA máx | — | 0 °C a +49 °C | 300 × 295 × 76 mm | 2.8 kg | UL, CE, EN 50131 grado 2 | Comercial mediano | 465 |  |  | Capacidad y rendimiento mejorados
71 | DSC | Alta | Canadá | Panel híbrido | PC1864 | 32 zonas / 2 particiones | Híbrido: 8 alámbricas de base + bus bus conectable | Detector de sabotaje por zona, teclados con proximity | Contact ID/SIA vía módulo TL280 | Contact ID / SIA (vía módulo TL) | 16.5 VAC 40 VA · batería 12 V 7 Ah | 650 mA máx | — | 0 °C a +49 °C | 300 × 295 × 76 mm | 2.8 kg | UL, CE, EN 50131 grado 2 | Comercial mediano | 680 |  |  | Tope de gama — máxima especificación
72 | DSC | Alta | Canadá | Panel alámbrico | PC1616 | 32 zonas / 2 particiones | Alámbrico con expansores PC5xxx | 8 salidas PGM programables | Contact ID (dialer integrado) | Contact ID / SIA (vía módulo TL) | 16.5 VAC 40 VA · batería 12 V 7 Ah | 550 mA máx | — | 0 °C a +49 °C | 279 × 279 × 76 mm | 2.4 kg | UL, CE, EN 50131 grado 2 | Residencial y PYME | 90 |  |  | Variante económica de la gama
73 | DSC | Alta | Canadá | Panel alámbrico | PC1832 | 32 zonas / 2 particiones | Alámbrico con expansores PC5xxx | 8 salidas PGM programables | Contact ID (dialer integrado) | Contact ID / SIA (vía módulo TL) | 16.5 VAC 40 VA · batería 12 V 7 Ah | 550 mA máx | — | 0 °C a +49 °C | 279 × 279 × 76 mm | 2.4 kg | UL, CE, EN 50131 grado 2 | Residencial y PYME | 135 |  |  | Gama de entrada
74 | DSC | Alta | Canadá | Panel alámbrico | PC1864 | 32 zonas / 2 particiones | Alámbrico con expansores PC5xxx | 8 salidas PGM programables | Contact ID (dialer integrado) | Contact ID / SIA (vía módulo TL) | 16.5 VAC 40 VA · batería 12 V 7 Ah | 550 mA máx | — | 0 °C a +49 °C | 279 × 279 × 76 mm | 2.4 kg | UL, CE, EN 50131 grado 2 | Residencial y PYME | 185 |  |  | Serie PowerSeries probada, expansión modular
75 | DSC | Alta | Canadá | Panel alámbrico | PC4020 | 32 zonas / 2 particiones | Alámbrico con expansores PC5xxx | 8 salidas PGM programables | Contact ID (dialer integrado) | Contact ID / SIA (vía módulo TL) | 16.5 VAC 40 VA · batería 12 V 7 Ah | 550 mA máx | — | 0 °C a +49 °C | 279 × 279 × 76 mm | 2.4 kg | UL, CE, EN 50131 grado 2 | Residencial y PYME | 275 |  |  | Capacidad y rendimiento mejorados
76 | DSC | Alta | Canadá | Panel alámbrico | PC9155-433 | 32 zonas / 2 particiones | Alámbrico con expansores PC5xxx | 8 salidas PGM programables | Contact ID (dialer integrado) | Contact ID / SIA (vía módulo TL) | 16.5 VAC 40 VA · batería 12 V 7 Ah | 550 mA máx | — | 0 °C a +49 °C | 279 × 279 × 76 mm | 2.4 kg | UL, CE, EN 50131 grado 2 | Residencial y PYME | 405 |  |  | Tope de gama — máxima especificación
77 | DSC | Alta | Canadá | Panel inalámbrico / Hub | SCW9047G-433 | Hasta 32 zonas inalámbricas 433 MHz | Autocontenido con teclado y sirena | Detección de sabotaje, armado por proximity | GSM opcional + dialer integrado | Contact ID / SIA (vía módulo TL) | 16.5 VAC · batería 12 V | 400 mA máx | — | 0 °C a +49 °C | 220 × 150 × 60 mm | 1.3 kg | UL, CE, EN 50131 grado 2 | Residencial inalámbrico | 120 |  |  | Variante económica de la gama
78 | DSC | Alta | Canadá | Panel inalámbrico / Hub | SCW9057G-433 | Hasta 32 zonas inalámbricas 433 MHz | Autocontenido con teclado y sirena | Detección de sabotaje, armado por proximity | GSM opcional + dialer integrado | Contact ID / SIA (vía módulo TL) | 16.5 VAC · batería 12 V | 400 mA máx | — | 0 °C a +49 °C | 220 × 150 × 60 mm | 1.3 kg | UL, CE, EN 50131 grado 2 | Residencial inalámbrico | 185 |  |  | Gama de entrada
79 | DSC | Alta | Canadá | Panel inalámbrico / Hub | SCW9045G-433 | Hasta 32 zonas inalámbricas 433 MHz | Autocontenido con teclado y sirena | Detección de sabotaje, armado por proximity | GSM opcional + dialer integrado | Contact ID / SIA (vía módulo TL) | 16.5 VAC · batería 12 V | 400 mA máx | — | 0 °C a +49 °C | 220 × 150 × 60 mm | 1.3 kg | UL, CE, EN 50131 grado 2 | Residencial inalámbrico | 245 |  |  | Panel + teclado + sirena en un cuerpo
80 | DSC | Alta | Canadá | Panel inalámbrico / Hub | Alexor KT-200 | Hasta 32 zonas inalámbricas 433 MHz | Autocontenido con teclado y sirena | Detección de sabotaje, armado por proximity | GSM opcional + dialer integrado | Contact ID / SIA (vía módulo TL) | 16.5 VAC · batería 12 V | 400 mA máx | — | 0 °C a +49 °C | 220 × 150 × 60 mm | 1.3 kg | UL, CE, EN 50131 grado 2 | Residencial inalámbrico | 370 |  |  | Capacidad y rendimiento mejorados
81 | DSC | Alta | Canadá | Panel inalámbrico / Hub | Impassa Kit | Hasta 32 zonas inalámbricas 433 MHz | Autocontenido con teclado y sirena | Detección de sabotaje, armado por proximity | GSM opcional + dialer integrado | Contact ID / SIA (vía módulo TL) | 16.5 VAC · batería 12 V | 400 mA máx | — | 0 °C a +49 °C | 220 × 150 × 60 mm | 1.3 kg | UL, CE, EN 50131 grado 2 | Residencial inalámbrico | 545 |  |  | Tope de gama — máxima especificación
82 | DSC | Alta | Canadá | Teclado de control | PK5500 | Atiende 64 zonas del sistema | LCD alfanumérico 2×16 | Proximity integrado (armar/desarmar con tag) | Bus bus conectable | Contact ID / SIA (vía módulo TL) | 12 VDC desde panel | 65 mA | — | 0 °C a +49 °C | 120 × 165 × 28 mm | 230 g | UL, CE, EN 50131 grado 2 | Uso general | 40 |  |  | Variante económica de la gama
83 | DSC | Alta | Canadá | Teclado de control | HS2LCD | Atiende 64 zonas del sistema | LCD alfanumérico 2×16 | Proximity integrado (armar/desarmar con tag) | Bus bus conectable | Contact ID / SIA (vía módulo TL) | 12 VDC desde panel | 65 mA | — | 0 °C a +49 °C | 120 × 165 × 28 mm | 230 g | UL, CE, EN 50131 grado 2 | Uso general | 65 |  |  | Gama de entrada
84 | DSC | Alta | Canadá | Teclado de control | HS2LCDRF | Atiende 64 zonas del sistema | LCD alfanumérico 2×16 | Proximity integrado (armar/desarmar con tag) | Bus bus conectable | Contact ID / SIA (vía módulo TL) | 12 VDC desde panel | 65 mA | — | 0 °C a +49 °C | 120 × 165 × 28 mm | 230 g | UL, CE, EN 50131 grado 2 | Uso general | 85 |  |  | Compatible con toda la serie Neo
85 | DSC | Alta | Canadá | Teclado de control | HS2TCHP | Atiende 64 zonas del sistema | LCD alfanumérico 2×16 | Proximity integrado (armar/desarmar con tag) | Bus bus conectable | Contact ID / SIA (vía módulo TL) | 12 VDC desde panel | 65 mA | — | 0 °C a +49 °C | 120 × 165 × 28 mm | 230 g | UL, CE, EN 50131 grado 2 | Uso general | 130 |  |  | Capacidad y rendimiento mejorados
86 | DSC | Alta | Canadá | Teclado de control | HS3LCD | Atiende 64 zonas del sistema | LCD alfanumérico 2×16 | Proximity integrado (armar/desarmar con tag) | Bus bus conectable | Contact ID / SIA (vía módulo TL) | 12 VDC desde panel | 65 mA | — | 0 °C a +49 °C | 120 × 165 × 28 mm | 230 g | UL, CE, EN 50131 grado 2 | Uso general | 190 |  |  | Tope de gama — máxima especificación
87 | DSC | Alta | Canadá | Detector PIR interior | LC-100-PI | 8 m · 90° | PIR con lente Fresnel espejo | Pet-inmune hasta 27 kg, filtro DigitalFLEX | Zona alámbrica | Contact ID / SIA (vía módulo TL) | 12 VDC | 15 mA | — | 0 °C a +49 °C | 70 × 45 × 33 mm | 80 g | UL, CE, EN 50131 grado 2 | Interior residencial/comercial | 12 |  |  | Variante económica de la gama
88 | DSC | Alta | Canadá | Detector PIR interior | LC-103-PMI | 10 m · 90° | PIR con lente Fresnel espejo | Pet-inmune hasta 27 kg, filtro DigitalFLEX | Zona alámbrica | Contact ID / SIA (vía módulo TL) | 12 VDC | 15 mA | — | 0 °C a +49 °C | 70 × 45 × 33 mm | 80 g | UL, CE, EN 50131 grado 2 | Interior residencial/comercial | 18 |  |  | Gama de entrada
89 | DSC | Alta | Canadá | Detector PIR interior | ES-423 | 12 m · 90° | PIR con lente Fresnel espejo | Pet-inmune hasta 27 kg, filtro DigitalFLEX | Zona alámbrica | Contact ID / SIA (vía módulo TL) | 12 VDC | 15 mA | — | 0 °C a +49 °C | 70 × 45 × 33 mm | 80 g | UL, CE, EN 50131 grado 2 | Interior residencial/comercial | 20 |  |  | Salida tamper y EOL supervisada
90 | DSC | Alta | Canadá | Detector PIR interior | DSC PIR-99 | 12 m · 110° | PIR con lente Fresnel espejo | Pet-inmune hasta 27 kg, filtro DigitalFLEX | Zona alámbrica | Contact ID / SIA (vía módulo TL) | 12 VDC | 15 mA | — | 0 °C a +49 °C | 70 × 45 × 33 mm | 80 g | UL, CE, EN 50131 grado 2 | Interior residencial/comercial | 35 |  |  | Capacidad y rendimiento mejorados
91 | DSC | Alta | Canadá | Detector PIR interior | EC-401 | 15 m · 110° | PIR con lente Fresnel espejo | Pet-inmune hasta 27 kg, filtro DigitalFLEX | Zona alámbrica | Contact ID / SIA (vía módulo TL) | 12 VDC | 15 mA | — | 0 °C a +49 °C | 70 × 45 × 33 mm | 80 g | UL, CE, EN 50131 grado 2 | Interior residencial/comercial | 50 |  |  | Tope de gama — máxima especificación
92 | DSC | Alta | Canadá | PIR inalámbrico | WS4904 | 8 m · 90° | PIR inalámbrico 433 MHz | Pet-inmune hasta 18 kg | Transmisión 433 a panel | Contact ID / SIA (vía módulo TL) | Batería CR123A | 20 µA reposo | — | 0 °C a +49 °C | 90 × 60 × 45 mm | 105 g | UL, CE, EN 50131 grado 2 | Interior residencial | 18 |  |  | Variante económica de la gama
93 | DSC | Alta | Canadá | PIR inalámbrico | WS4904P | 10 m · 90° | PIR inalámbrico 433 MHz | Pet-inmune hasta 18 kg | Transmisión 433 a panel | Contact ID / SIA (vía módulo TL) | Batería CR123A | 20 µA reposo | — | 0 °C a +49 °C | 90 × 60 × 45 mm | 105 g | UL, CE, EN 50131 grado 2 | Interior residencial | 25 |  |  | Gama de entrada
94 | DSC | Alta | Canadá | PIR inalámbrico | WS4935 | 12 m · 90° | PIR inalámbrico 433 MHz | Pet-inmune hasta 18 kg | Transmisión 433 a panel | Contact ID / SIA (vía módulo TL) | Batería CR123A | 20 µA reposo | — | 0 °C a +49 °C | 90 × 60 × 45 mm | 105 g | UL, CE, EN 50131 grado 2 | Interior residencial | 35 |  |  | Compatible con Impassa y Neo (receptor)
95 | DSC | Alta | Canadá | PIR inalámbrico | WS4965 | 12 m · 90° pet | PIR inalámbrico 433 MHz | Pet-inmune hasta 18 kg | Transmisión 433 a panel | Contact ID / SIA (vía módulo TL) | Batería CR123A | 20 µA reposo | — | 0 °C a +49 °C | 90 × 60 × 45 mm | 105 g | UL, CE, EN 50131 grado 2 | Interior residencial | 50 |  |  | Capacidad y rendimiento mejorados
96 | DSC | Alta | Canadá | PIR inalámbrico | WS4985 | 15 m · 90° pet | PIR inalámbrico 433 MHz | Pet-inmune hasta 18 kg | Transmisión 433 a panel | Contact ID / SIA (vía módulo TL) | Batería CR123A | 20 µA reposo | — | 0 °C a +49 °C | 90 × 60 × 45 mm | 105 g | UL, CE, EN 50131 grado 2 | Interior residencial | 75 |  |  | Tope de gama — máxima especificación
97 | DSC | Alta | Canadá | Doble tecnología / exterior | LC-100-DT | 10 m | PIR exterior con análisis dual de señal | IP54, anti-falsa alarma por ventana de tiempo | Zona alámbrica | Contact ID / SIA (vía módulo TL) | 12 VDC | 20 mA | IP54 | 0 °C a +49 °C | 105 × 65 × 55 mm | 280 g | UL, CE, EN 50131 grado 2 | Exterior fachada y patios | 25 |  |  | Variante económica de la gama
98 | DSC | Alta | Canadá | Doble tecnología / exterior | LC-151-PI | 12 m | PIR exterior con análisis dual de señal | IP54, anti-falsa alarma por ventana de tiempo | Zona alámbrica | Contact ID / SIA (vía módulo TL) | 12 VDC | 20 mA | IP54 | 0 °C a +49 °C | 105 × 65 × 55 mm | 280 g | UL, CE, EN 50131 grado 2 | Exterior fachada y patios | 40 |  |  | Gama de entrada
99 | DSC | Alta | Canadá | Doble tecnología / exterior | ES-424GB | 12 m · IP54 | PIR exterior con análisis dual de señal | IP54, anti-falsa alarma por ventana de tiempo | Zona alámbrica | Contact ID / SIA (vía módulo TL) | 12 VDC | 20 mA | IP54 | 0 °C a +49 °C | 105 × 65 × 55 mm | 280 g | UL, CE, EN 50131 grado 2 | Exterior fachada y patios | 55 |  |  | Cuerpo sellado con lente multicapa
100 | DSC | Alta | Canadá | Doble tecnología / exterior | LC-152-DT | 15 m · IP55 | PIR exterior con análisis dual de señal | IP54, anti-falsa alarma por ventana de tiempo | Zona alámbrica | Contact ID / SIA (vía módulo TL) | 12 VDC | 20 mA | IP54 | 0 °C a +49 °C | 105 × 65 × 55 mm | 280 g | UL, CE, EN 50131 grado 2 | Exterior fachada y patios | 85 |  |  | Capacidad y rendimiento mejorados
101 | DSC | Alta | Canadá | Doble tecnología / exterior | EC-DT151 | 20 m · IP55 | PIR exterior con análisis dual de señal | IP54, anti-falsa alarma por ventana de tiempo | Zona alámbrica | Contact ID / SIA (vía módulo TL) | 12 VDC | 20 mA | IP54 | 0 °C a +49 °C | 105 × 65 × 55 mm | 280 g | UL, CE, EN 50131 grado 2 | Exterior fachada y patios | 125 |  |  | Tope de gama — máxima especificación
102 | DSC | Alta | Canadá | Contacto magnético | WS4945 | Disparo 10 mm | Transmisor de contacto 433 MHz | Supervisión radio, sabotaje de tapa | Transmisión 433 a panel | Contact ID / SIA (vía módulo TL) | Batería CR2032 | 10 µA reposo | — | 0 °C a +49 °C | 75 × 32 × 17 mm | 45 g | UL, CE, EN 50131 grado 2 | Puertas/ventanas sin cableado | 16 |  |  | Variante económica de la gama
103 | DSC | Alta | Canadá | Contacto magnético | EV-DW4927 | Disparo 15 mm | Transmisor de contacto 433 MHz | Supervisión radio, sabotaje de tapa | Transmisión 433 a panel | Contact ID / SIA (vía módulo TL) | Batería CR2032 | 10 µA reposo | — | 0 °C a +49 °C | 75 × 32 × 17 mm | 45 g | UL, CE, EN 50131 grado 2 | Puertas/ventanas sin cableado | 20 |  |  | Gama de entrada
104 | DSC | Alta | Canadá | Contacto magnético | EV-DW4975 | Disparo 20 mm | Transmisor de contacto 433 MHz | Supervisión radio, sabotaje de tapa | Transmisión 433 a panel | Contact ID / SIA (vía módulo TL) | Batería CR2032 | 10 µA reposo | — | 0 °C a +49 °C | 75 × 32 × 17 mm | 45 g | UL, CE, EN 50131 grado 2 | Puertas/ventanas sin cableado | 30 |  |  | Admite contacto cableado auxiliar
105 | DSC | Alta | Canadá | Contacto magnético | WS4945V | Disparo 25 mm | Transmisor de contacto 433 MHz | Supervisión radio, sabotaje de tapa | Transmisión 433 a panel | Contact ID / SIA (vía módulo TL) | Batería CR2032 | 10 µA reposo | — | 0 °C a +49 °C | 75 × 32 × 17 mm | 45 g | UL, CE, EN 50131 grado 2 | Puertas/ventanas sin cableado | 45 |  |  | Capacidad y rendimiento mejorados
106 | DSC | Alta | Canadá | Contacto magnético | EC-MC101 | Disparo 40 mm | Transmisor de contacto 433 MHz | Supervisión radio, sabotaje de tapa | Transmisión 433 a panel | Contact ID / SIA (vía módulo TL) | Batería CR2032 | 10 µA reposo | — | 0 °C a +49 °C | 75 × 32 × 17 mm | 45 g | UL, CE, EN 50131 grado 2 | Puertas/ventanas sin cableado | 70 |  |  | Tope de gama — máxima especificación
107 | DSC | Alta | Canadá | Ruptura de vidrio | AC-100 | 6 m | Detector acústico de vidrio | Procesamiento de firma espectral | Zona alámbrica | Contact ID / SIA (vía módulo TL) | 12 VDC | 15 mA | — | 0 °C a +49 °C | Ø 85 × 30 mm | 120 g | UL, CE, EN 50131 grado 2 | Interior con ventanería | 14 |  |  | Variante económica de la gama
108 | DSC | Alta | Canadá | Ruptura de vidrio | AC-101 | 7.6 m | Detector acústico de vidrio | Procesamiento de firma espectral | Zona alámbrica | Contact ID / SIA (vía módulo TL) | 12 VDC | 15 mA | — | 0 °C a +49 °C | Ø 85 × 30 mm | 120 g | UL, CE, EN 50131 grado 2 | Interior con ventanería | 20 |  |  | Gama de entrada
109 | DSC | Alta | Canadá | Ruptura de vidrio | AC-500 | 7.6 m filtrado digital | Detector acústico de vidrio | Procesamiento de firma espectral | Zona alámbrica | Contact ID / SIA (vía módulo TL) | 12 VDC | 15 mA | — | 0 °C a +49 °C | Ø 85 × 30 mm | 120 g | UL, CE, EN 50131 grado 2 | Interior con ventanería | 25 |  |  | LED de estado y modo de prueba
110 | DSC | Alta | Canadá | Ruptura de vidrio | ES-423GB | 9 m | Detector acústico de vidrio | Procesamiento de firma espectral | Zona alámbrica | Contact ID / SIA (vía módulo TL) | 12 VDC | 15 mA | — | 0 °C a +49 °C | Ø 85 × 30 mm | 120 g | UL, CE, EN 50131 grado 2 | Interior con ventanería | 40 |  |  | Capacidad y rendimiento mejorados
111 | DSC | Alta | Canadá | Ruptura de vidrio | EC-GB101 | 9 m filtrado digital | Detector acústico de vidrio | Procesamiento de firma espectral | Zona alámbrica | Contact ID / SIA (vía módulo TL) | 12 VDC | 15 mA | — | 0 °C a +49 °C | Ø 85 × 30 mm | 120 g | UL, CE, EN 50131 grado 2 | Interior con ventanería | 55 |  |  | Tope de gama — máxima especificación
112 | DSC | Alta | Canadá | Sirena exterior | SS-108E | 105 dB | Sirena con caja metálica anti-sabotaje | Tapa y arranque supervisados | Activación 12 VDC | Contact ID / SIA (vía módulo TL) | 12 VDC | 500 mA | IP34 | 0 °C a +49 °C | 265 × 130 × 80 mm | 1.5 kg | UL, CE, EN 50131 grado 2 | Exterior fachada | 20 |  |  | Variante económica de la gama
113 | DSC | Alta | Canadá | Sirena exterior | SS-105 | 108 dB | Sirena con caja metálica anti-sabotaje | Tapa y arranque supervisados | Activación 12 VDC | Contact ID / SIA (vía módulo TL) | 12 VDC | 500 mA | IP34 | 0 °C a +49 °C | 265 × 130 × 80 mm | 1.5 kg | UL, CE, EN 50131 grado 2 | Exterior fachada | 30 |  |  | Gama de entrada
114 | DSC | Alta | Canadá | Sirena exterior | SB-1 | 110 dB | Sirena con caja metálica anti-sabotaje | Tapa y arranque supervisados | Activación 12 VDC | Contact ID / SIA (vía módulo TL) | 12 VDC | 500 mA | IP34 | 0 °C a +49 °C | 265 × 130 × 80 mm | 1.5 kg | UL, CE, EN 50131 grado 2 | Exterior fachada | 45 |  |  | Compatible con cualquier panel 12 V
115 | DSC | Alta | Canadá | Sirena exterior | SD-108E | 113 dB | Sirena con caja metálica anti-sabotaje | Tapa y arranque supervisados | Activación 12 VDC | Contact ID / SIA (vía módulo TL) | 12 VDC | 500 mA | IP34 | 0 °C a +49 °C | 265 × 130 × 80 mm | 1.5 kg | UL, CE, EN 50131 grado 2 | Exterior fachada | 65 |  |  | Capacidad y rendimiento mejorados
116 | DSC | Alta | Canadá | Sirena exterior | WS4936 | 118 dB | Sirena con caja metálica anti-sabotaje | Tapa y arranque supervisados | Activación 12 VDC | Contact ID / SIA (vía módulo TL) | 12 VDC | 500 mA | IP34 | 0 °C a +49 °C | 265 × 130 × 80 mm | 1.5 kg | UL, CE, EN 50131 grado 2 | Exterior fachada | 100 |  |  | Tope de gama — máxima especificación
117 | DSC | Alta | Canadá | Sirena interior | WS4920 | 95 dB | Sirena inalámbrica autocontenida | Supervisión radio, sabotaje tapa | Transmisión 433 a panel | Contact ID / SIA (vía módulo TL) | 4× AA alcalinas | — | — | 0 °C a +49 °C | 130 × 90 × 50 mm | 230 g | UL, CE, EN 50131 grado 2 | Interior residencial | 20 |  |  | Variante económica de la gama
118 | DSC | Alta | Canadá | Sirena interior | WS4920V | 100 dB | Sirena inalámbrica autocontenida | Supervisión radio, sabotaje tapa | Transmisión 433 a panel | Contact ID / SIA (vía módulo TL) | 4× AA alcalinas | — | — | 0 °C a +49 °C | 130 × 90 × 50 mm | 230 g | UL, CE, EN 50131 grado 2 | Interior residencial | 25 |  |  | Gama de entrada
119 | DSC | Alta | Canadá | Sirena interior | ES-463 | 102 dB | Sirena inalámbrica autocontenida | Supervisión radio, sabotaje tapa | Transmisión 433 a panel | Contact ID / SIA (vía módulo TL) | 4× AA alcalinas | — | — | 0 °C a +49 °C | 130 × 90 × 50 mm | 230 g | UL, CE, EN 50131 grado 2 | Interior residencial | 35 |  |  | Tono y volumen seleccionables
120 | DSC | Alta | Canadá | Sirena interior | SB-2 | 105 dB | Sirena inalámbrica autocontenida | Supervisión radio, sabotaje tapa | Transmisión 433 a panel | Contact ID / SIA (vía módulo TL) | 4× AA alcalinas | — | — | 0 °C a +49 °C | 130 × 90 × 50 mm | 230 g | UL, CE, EN 50131 grado 2 | Interior residencial | 55 |  |  | Capacidad y rendimiento mejorados
121 | DSC | Alta | Canadá | Sirena interior | EC-SIR101 | 110 dB | Sirena inalámbrica autocontenida | Supervisión radio, sabotaje tapa | Transmisión 433 a panel | Contact ID / SIA (vía módulo TL) | 4× AA alcalinas | — | — | 0 °C a +49 °C | 130 × 90 × 50 mm | 230 g | UL, CE, EN 50131 grado 2 | Interior residencial | 85 |  |  | Tope de gama — máxima especificación
122 | DSC | Alta | Canadá | Comunicador de eventos | GS2065 | Solo IP | Transmisor de eventos universal | Cifrado AES, supervisión en línea | Contact ID / SIA sobre IP y GPRS | Contact ID / SIA (vía módulo TL) | 12 VDC | 110 mA IP / 160 mA GPRS | — | 0 °C a +49 °C | 90 × 150 × 30 mm | 290 g | UL, CE, EN 50131 grado 2 | Central de monitoreo | 85 |  |  | Variante económica de la gama
123 | DSC | Alta | Canadá | Comunicador de eventos | TL260 | IP + GPRS | Transmisor de eventos universal | Cifrado AES, supervisión en línea | Contact ID / SIA sobre IP y GPRS | Contact ID / SIA (vía módulo TL) | 12 VDC | 110 mA IP / 160 mA GPRS | — | 0 °C a +49 °C | 90 × 150 × 30 mm | 290 g | UL, CE, EN 50131 grado 2 | Central de monitoreo | 125 |  |  | Gama de entrada
124 | DSC | Alta | Canadá | Comunicador de eventos | TL260GS | IP + LTE | Transmisor de eventos universal | Cifrado AES, supervisión en línea | Contact ID / SIA sobre IP y GPRS | Contact ID / SIA (vía módulo TL) | 12 VDC | 110 mA IP / 160 mA GPRS | — | 0 °C a +49 °C | 90 × 150 × 30 mm | 290 g | UL, CE, EN 50131 grado 2 | Central de monitoreo | 170 |  |  | Compatible con paneles PowerSeries/Neo
125 | DSC | Alta | Canadá | Comunicador de eventos | TL280 | LTE dual-SIM | Transmisor de eventos universal | Cifrado AES, supervisión en línea | Contact ID / SIA sobre IP y GPRS | Contact ID / SIA (vía módulo TL) | 12 VDC | 110 mA IP / 160 mA GPRS | — | 0 °C a +49 °C | 90 × 150 × 30 mm | 290 g | UL, CE, EN 50131 grado 2 | Central de monitoreo | 255 |  |  | Capacidad y rendimiento mejorados
126 | DSC | Alta | Canadá | Comunicador de eventos | 3G2065 | LTE + IP + dialer | Transmisor de eventos universal | Cifrado AES, supervisión en línea | Contact ID / SIA sobre IP y GPRS | Contact ID / SIA (vía módulo TL) | 12 VDC | 110 mA IP / 160 mA GPRS | — | 0 °C a +49 °C | 90 × 150 × 30 mm | 290 g | UL, CE, EN 50131 grado 2 | Central de monitoreo | 375 |  |  | Tope de gama — máxima especificación
127 | DSC | Alta | Canadá | Perimetral exterior | No disponible en portafolio | [16 empty] | DSC no fabrica barreras IR; referencia Optex AX-200TTO en zona alámbrica
128 | DSC | Alta | Canadá | Expansor / receptor | PC5204 | 4 zonas | Expansor de zonas por bus Keybus | Salida 1 A para sirena/relés | Bus Keybus | Contact ID / SIA (vía módulo TL) | 12 VDC desde panel | 50 mA + zonas | — | 0 °C a +49 °C | 120 × 100 × 30 mm | 180 g | UL, CE, EN 50131 grado 2 | Ampliación PowerSeries | 30 |  |  | Variante económica de la gama
129 | DSC | Alta | Canadá | Expansor / receptor | PC5208 | 8 zonas | Expansor de zonas por bus Keybus | Salida 1 A para sirena/relés | Bus Keybus | Contact ID / SIA (vía módulo TL) | 12 VDC desde panel | 50 mA + zonas | — | 0 °C a +49 °C | 120 × 100 × 30 mm | 180 g | UL, CE, EN 50131 grado 2 | Ampliación PowerSeries | 50 |  |  | Gama de entrada
130 | DSC | Alta | Canadá | Expansor / receptor | PC5108 | 8 zonas + 2 salidas | Expansor de zonas por bus Keybus | Salida 1 A para sirena/relés | Bus Keybus | Contact ID / SIA (vía módulo TL) | 12 VDC desde panel | 50 mA + zonas | — | 0 °C a +49 °C | 120 × 100 × 30 mm | 180 g | UL, CE, EN 50131 grado 2 | Ampliación PowerSeries | 65 |  |  | Zonas supervisadas con EOL
131 | DSC | Alta | Canadá | Expansor / receptor | PC5928 | 16 zonas | Expansor de zonas por bus Keybus | Salida 1 A para sirena/relés | Bus Keybus | Contact ID / SIA (vía módulo TL) | 12 VDC desde panel | 50 mA + zonas | — | 0 °C a +49 °C | 120 × 100 × 30 mm | 180 g | UL, CE, EN 50131 grado 2 | Ampliación PowerSeries | 100 |  |  | Capacidad y rendimiento mejorados
132 | DSC | Alta | Canadá | Expansor / receptor | RF5132-433 | 16 zonas + 4 salidas | Expansor de zonas por bus Keybus | Salida 1 A para sirena/relés | Bus Keybus | Contact ID / SIA (vía módulo TL) | 12 VDC desde panel | 50 mA + zonas | — | 0 °C a +49 °C | 120 × 100 × 30 mm | 180 g | UL, CE, EN 50131 grado 2 | Ampliación PowerSeries | 145 |  |  | Tope de gama — máxima especificación
133 | Paradox | Alta | Canadá | Panel híbrido | SP4000 | 192 zonas / 8 particiones | Híbrido: bus 4 hilos + inalámbrico vía expansor | Detección de sabotaje modular, programación WinLoad | Contact ID / Paradox IP150 | Contact ID / SIA / Paradox IP150 | 16.5 VAC 40 VA · batería 12 V 7 Ah | 600 mA máx | — | 0 °C a +50 °C | 316 × 300 × 83 mm | 3.0 kg | UL, CE, FCC, EN 50131 | Comercial e industrial | 140 |  |  | Variante económica de la gama
134 | Paradox | Alta | Canadá | Panel híbrido | SP5500 | 192 zonas / 8 particiones | Híbrido: bus 4 hilos + inalámbrico vía expansor | Detección de sabotaje modular, programación WinLoad | Contact ID / Paradox IP150 | Contact ID / SIA / Paradox IP150 | 16.5 VAC 40 VA · batería 12 V 7 Ah | 600 mA máx | — | 0 °C a +50 °C | 316 × 300 × 83 mm | 3.0 kg | UL, CE, FCC, EN 50131 | Comercial e industrial | 210 |  |  | Gama de entrada
135 | Paradox | Alta | Canadá | Panel híbrido | SP6000 | 192 zonas / 8 particiones | Híbrido: bus 4 hilos + inalámbrico vía expansor | Detección de sabotaje modular, programación WinLoad | Contact ID / Paradox IP150 | Contact ID / SIA / Paradox IP150 | 16.5 VAC 40 VA · batería 12 V 7 Ah | 600 mA máx | — | 0 °C a +50 °C | 316 × 300 × 83 mm | 3.0 kg | UL, CE, FCC, EN 50131 | Comercial e industrial | 285 |  |  | Plataforma EVO escalable hasta 192 zonas
136 | Paradox | Alta | Canadá | Panel híbrido | SP7000 | 192 zonas / 8 particiones | Híbrido: bus 4 hilos + inalámbrico vía expansor | Detección de sabotaje modular, programación WinLoad | Contact ID / Paradox IP150 | Contact ID / SIA / Paradox IP150 | 16.5 VAC 40 VA · batería 12 V 7 Ah | 600 mA máx | — | 0 °C a +50 °C | 316 × 300 × 83 mm | 3.0 kg | UL, CE, FCC, EN 50131 | Comercial e industrial | 425 |  |  | Capacidad y rendimiento mejorados
137 | Paradox | Alta | Canadá | Panel híbrido | EVO192 | 192 zonas / 8 particiones | Híbrido: bus 4 hilos + inalámbrico vía expansor | Detección de sabotaje modular, programación WinLoad | Contact ID / Paradox IP150 | Contact ID / SIA / Paradox IP150 | 16.5 VAC 40 VA · batería 12 V 7 Ah | 600 mA máx | — | 0 °C a +50 °C | 316 × 300 × 83 mm | 3.0 kg | UL, CE, FCC, EN 50131 | Comercial e industrial | 625 |  |  | Tope de gama — máxima especificación
138 | Paradox | Alta | Canadá | Panel alámbrico | SP4000 | 32 zonas / 4 particiones | Alámbrico con expansores bus ZX | 6 salidas PGM, armado por proximity | Contact ID (dialer integrado) | Contact ID / SIA / Paradox IP150 | 16.5 VAC 25 VA · batería 12 V 4 Ah | 400 mA máx | — | 0 °C a +50 °C | 244 × 215 × 62 mm | 1.6 kg | UL, CE, FCC, EN 50131 | Residencial y PYME | 65 |  |  | Variante económica de la gama
139 | Paradox | Alta | Canadá | Panel alámbrico | SP5500 | 32 zonas / 4 particiones | Alámbrico con expansores bus ZX | 6 salidas PGM, armado por proximity | Contact ID (dialer integrado) | Contact ID / SIA / Paradox IP150 | 16.5 VAC 25 VA · batería 12 V 4 Ah | 400 mA máx | — | 0 °C a +50 °C | 244 × 215 × 62 mm | 1.6 kg | UL, CE, FCC, EN 50131 | Residencial y PYME | 100 |  |  | Gama de entrada
140 | Paradox | Alta | Canadá | Panel alámbrico | SP6000 | 32 zonas / 4 particiones | Alámbrico con expansores bus ZX | 6 salidas PGM, armado por proximity | Contact ID (dialer integrado) | Contact ID / SIA / Paradox IP150 | 16.5 VAC 25 VA · batería 12 V 4 Ah | 400 mA máx | — | 0 °C a +50 °C | 244 × 215 × 62 mm | 1.6 kg | UL, CE, FCC, EN 50131 | Residencial y PYME | 135 |  |  | Serie SP con 2 zonas de reloj para teclados
141 | Paradox | Alta | Canadá | Panel alámbrico | SP7000 | 32 zonas / 4 particiones | Alámbrico con expansores bus ZX | 6 salidas PGM, armado por proximity | Contact ID (dialer integrado) | Contact ID / SIA / Paradox IP150 | 16.5 VAC 25 VA · batería 12 V 4 Ah | 400 mA máx | — | 0 °C a +50 °C | 244 × 215 × 62 mm | 1.6 kg | UL, CE, FCC, EN 50131 | Residencial y PYME | 200 |  |  | Capacidad y rendimiento mejorados
142 | Paradox | Alta | Canadá | Panel alámbrico | EVO192 | 32 zonas / 4 particiones | Alámbrico con expansores bus ZX | 6 salidas PGM, armado por proximity | Contact ID (dialer integrado) | Contact ID / SIA / Paradox IP150 | 16.5 VAC 25 VA · batería 12 V 4 Ah | 400 mA máx | — | 0 °C a +50 °C | 244 × 215 × 62 mm | 1.6 kg | UL, CE, FCC, EN 50131 | Residencial y PYME | 295 |  |  | Tope de gama — máxima especificación
143 | Paradox | Alta | Canadá | Panel inalámbrico / Hub | MG5050 | 32 zonas (bus + inalámbricas 433 MHz) | Panel con teclado y receptor integrados | Receptor 433 MHz de fábrica, PGM vía app | Contact ID + GSM opcional | Contact ID / SIA / Paradox IP150 | 16.5 VAC · batería 12 V | 350 mA máx | — | 0 °C a +50 °C | 225 × 150 × 55 mm | 1.2 kg | UL, CE, FCC, EN 50131 | Residencial inalámbrico | 80 |  |  | Variante económica de la gama
144 | Paradox | Alta | Canadá | Panel inalámbrico / Hub | MG5050+ | 32 zonas (bus + inalámbricas 433 MHz) | Panel con teclado y receptor integrados | Receptor 433 MHz de fábrica, PGM vía app | Contact ID + GSM opcional | Contact ID / SIA / Paradox IP150 | 16.5 VAC · batería 12 V | 350 mA máx | — | 0 °C a +50 °C | 225 × 150 × 55 mm | 1.2 kg | UL, CE, FCC, EN 50131 | Residencial inalámbrico | 125 |  |  | Gama de entrada
145 | Paradox | Alta | Canadá | Panel inalámbrico / Hub | SP5500MG | 32 zonas (bus + inalámbricas 433 MHz) | Panel con teclado y receptor integrados | Receptor 433 MHz de fábrica, PGM vía app | Contact ID + GSM opcional | Contact ID / SIA / Paradox IP150 | 16.5 VAC · batería 12 V | 350 mA máx | — | 0 °C a +50 °C | 225 × 150 × 55 mm | 1.2 kg | UL, CE, FCC, EN 50131 | Residencial inalámbrico | 165 |  |  | Compatible con la familia Magellan/SP
146 | Paradox | Alta | Canadá | Panel inalámbrico / Hub | EVO192+RTX3 | 32 zonas (bus + inalámbricas 433 MHz) | Panel con teclado y receptor integrados | Receptor 433 MHz de fábrica, PGM vía app | Contact ID + GSM opcional | Contact ID / SIA / Paradox IP150 | 16.5 VAC · batería 12 V | 350 mA máx | — | 0 °C a +50 °C | 225 × 150 × 55 mm | 1.2 kg | UL, CE, FCC, EN 50131 | Residencial inalámbrico | 250 |  |  | Capacidad y rendimiento mejorados
147 | Paradox | Alta | Canadá | Panel inalámbrico / Hub | MAGELLAN K636 | 32 zonas (bus + inalámbricas 433 MHz) | Panel con teclado y receptor integrados | Receptor 433 MHz de fábrica, PGM vía app | Contact ID + GSM opcional | Contact ID / SIA / Paradox IP150 | 16.5 VAC · batería 12 V | 350 mA máx | — | 0 °C a +50 °C | 225 × 150 × 55 mm | 1.2 kg | UL, CE, FCC, EN 50131 | Residencial inalámbrico | 365 |  |  | Tope de gama — máxima especificación
148 | Paradox | Alta | Canadá | Teclado de control | TM40 | Gestiona 32 zonas del sistema | Táctil 5" con menús gráficos | Vista de eventos, planos y PGM | Bus 4 hilos | Contact ID / SIA / Paradox IP150 | 12 VDC desde panel | 110 mA | — | 0 °C a +50 °C | 138 × 96 × 18 mm | 250 g | UL, CE, FCC, EN 50131 | Uso general premium | 35 |  |  | Variante económica de la gama
149 | Paradox | Alta | Canadá | Teclado de control | TM50 | Gestiona 32 zonas del sistema | Táctil 5" con menús gráficos | Vista de eventos, planos y PGM | Bus 4 hilos | Contact ID / SIA / Paradox IP150 | 12 VDC desde panel | 110 mA | — | 0 °C a +50 °C | 138 × 96 × 18 mm | 250 g | UL, CE, FCC, EN 50131 | Uso general premium | 55 |  |  | Gama de entrada
150 | Paradox | Alta | Canadá | Teclado de control | TM70 | Gestiona 32 zonas del sistema | Táctil 5" con menús gráficos | Vista de eventos, planos y PGM | Bus 4 hilos | Contact ID / SIA / Paradox IP150 | 12 VDC desde panel | 110 mA | — | 0 °C a +50 °C | 138 × 96 × 18 mm | 250 g | UL, CE, FCC, EN 50131 | Uso general premium | 75 |  |  | Iconografía intuitiva, idiomas múltiples
151 | Paradox | Alta | Canadá | Teclado de control | K32 | Gestiona 32 zonas del sistema | Táctil 5" con menús gráficos | Vista de eventos, planos y PGM | Bus 4 hilos | Contact ID / SIA / Paradox IP150 | 12 VDC desde panel | 110 mA | — | 0 °C a +50 °C | 138 × 96 × 18 mm | 250 g | UL, CE, FCC, EN 50131 | Uso general premium | 115 |  |  | Capacidad y rendimiento mejorados
152 | Paradox | Alta | Canadá | Teclado de control | K35LCD | Gestiona 32 zonas del sistema | Táctil 5" con menús gráficos | Vista de eventos, planos y PGM | Bus 4 hilos | Contact ID / SIA / Paradox IP150 | 12 VDC desde panel | 110 mA | — | 0 °C a +50 °C | 138 × 96 × 18 mm | 250 g | UL, CE, FCC, EN 50131 | Uso general premium | 170 |  |  | Tope de gama — máxima especificación
153 | Paradox | Alta | Canadá | Detector PIR interior | NV4 | 8 m · 90° | PIR DigiSense con lente espejo | Anti-masking óptico, inmunidad < 18 kg | Zona alámbrica | Contact ID / SIA / Paradox IP150 | 12 VDC | 16 mA | — | 0 °C a +50 °C | 95 × 55 × 40 mm | 110 g | UL, CE, FCC, EN 50131 | Interior comercial | 13 |  |  | Variante económica de la gama
154 | Paradox | Alta | Canadá | Detector PIR interior | NV5 | 10 m · 90° | PIR DigiSense con lente espejo | Anti-masking óptico, inmunidad < 18 kg | Zona alámbrica | Contact ID / SIA / Paradox IP150 | 12 VDC | 16 mA | — | 0 °C a +50 °C | 95 × 55 × 40 mm | 110 g | UL, CE, FCC, EN 50131 | Interior comercial | 20 |  |  | Gama de entrada
155 | Paradox | Alta | Canadá | Detector PIR interior | NV80 | 12 m · 90° | PIR DigiSense con lente espejo | Anti-masking óptico, inmunidad < 18 kg | Zona alámbrica | Contact ID / SIA / Paradox IP150 | 12 VDC | 16 mA | — | 0 °C a +50 °C | 95 × 55 × 40 mm | 110 g | UL, CE, FCC, EN 50131 | Interior comercial | 25 |  |  | Alta resistencia a interferencias de RF
156 | Paradox | Alta | Canadá | Detector PIR interior | DG467 | 12 m · 110° | PIR DigiSense con lente espejo | Anti-masking óptico, inmunidad < 18 kg | Zona alámbrica | Contact ID / SIA / Paradox IP150 | 12 VDC | 16 mA | — | 0 °C a +50 °C | 95 × 55 × 40 mm | 110 g | UL, CE, FCC, EN 50131 | Interior comercial | 35 |  |  | Capacidad y rendimiento mejorados
157 | Paradox | Alta | Canadá | Detector PIR interior | DG559 | 15 m · 110° | PIR DigiSense con lente espejo | Anti-masking óptico, inmunidad < 18 kg | Zona alámbrica | Contact ID / SIA / Paradox IP150 | 12 VDC | 16 mA | — | 0 °C a +50 °C | 95 × 55 × 40 mm | 110 g | UL, CE, FCC, EN 50131 | Interior comercial | 55 |  |  | Tope de gama — máxima especificación
158 | Paradox | Alta | Canadá | PIR inalámbrico | PMD1P | 8 m · 90° | PIR inalámbrico 433 MHz | Pet-inmune, supervisión de batería | Transmisión 433 a panel | Contact ID / SIA / Paradox IP150 | Batería CR123A | 18 µA reposo | — | 0 °C a +50 °C | 88 × 55 × 42 mm | 95 g | UL, CE, FCC, EN 50131 | Interior residencial | 20 |  |  | Variante económica de la gama
159 | Paradox | Alta | Canadá | PIR inalámbrico | PMD2P | 10 m · 90° | PIR inalámbrico 433 MHz | Pet-inmune, supervisión de batería | Transmisión 433 a panel | Contact ID / SIA / Paradox IP150 | Batería CR123A | 18 µA reposo | — | 0 °C a +50 °C | 88 × 55 × 42 mm | 95 g | UL, CE, FCC, EN 50131 | Interior residencial | 30 |  |  | Gama de entrada
160 | Paradox | Alta | Canadá | PIR inalámbrico | PMDCI | 12 m · 90° | PIR inalámbrico 433 MHz | Pet-inmune, supervisión de batería | Transmisión 433 a panel | Contact ID / SIA / Paradox IP150 | Batería CR123A | 18 µA reposo | — | 0 °C a +50 °C | 88 × 55 × 42 mm | 95 g | UL, CE, FCC, EN 50131 | Interior residencial | 40 |  |  | Compatible Magellan/SP/EVO con receptor
161 | Paradox | Alta | Canadá | PIR inalámbrico | PMD85 | 12 m · 90° pet | PIR inalámbrico 433 MHz | Pet-inmune, supervisión de batería | Transmisión 433 a panel | Contact ID / SIA / Paradox IP150 | Batería CR123A | 18 µA reposo | — | 0 °C a +50 °C | 88 × 55 × 42 mm | 95 g | UL, CE, FCC, EN 50131 | Interior residencial | 65 |  |  | Capacidad y rendimiento mejorados
162 | Paradox | Alta | Canadá | PIR inalámbrico | NV5MX | 15 m · 90° pet | PIR inalámbrico 433 MHz | Pet-inmune, supervisión de batería | Transmisión 433 a panel | Contact ID / SIA / Paradox IP150 | Batería CR123A | 18 µA reposo | — | 0 °C a +50 °C | 88 × 55 × 42 mm | 95 g | UL, CE, FCC, EN 50131 | Interior residencial | 95 |  |  | Tope de gama — máxima especificación
163 | Paradox | Alta | Canadá | Doble tecnología / exterior | NV5MX | 10 m | PIR exterior doble con lente anti-masking | IP65, análisis por ventana de tiempo | Zona alámbrica | Contact ID / SIA / Paradox IP150 | 12 VDC | 22 mA | IP65 | 0 °C a +50 °C | 120 × 75 × 60 mm | 320 g | UL, CE, FCC, EN 50131 | Perímetros de fachada | 30 |  |  | Variante económica de la gama
164 | Paradox | Alta | Canadá | Doble tecnología / exterior | NVX80 | 12 m | PIR exterior doble con lente anti-masking | IP65, análisis por ventana de tiempo | Zona alámbrica | Contact ID / SIA / Paradox IP150 | 12 VDC | 22 mA | IP65 | 0 °C a +50 °C | 120 × 75 × 60 mm | 320 g | UL, CE, FCC, EN 50131 | Perímetros de fachada | 50 |  |  | Gama de entrada
165 | Paradox | Alta | Canadá | Doble tecnología / exterior | DG467-MX | 12 m · IP54 | PIR exterior doble con lente anti-masking | IP65, análisis por ventana de tiempo | Zona alámbrica | Contact ID / SIA / Paradox IP150 | 12 VDC | 22 mA | IP65 | 0 °C a +50 °C | 120 × 75 × 60 mm | 320 g | UL, CE, FCC, EN 50131 | Perímetros de fachada | 65 |  |  | Doble PIR con algoritmo total-crossing
166 | Paradox | Alta | Canadá | Doble tecnología / exterior | NVX84 | 15 m · IP55 | PIR exterior doble con lente anti-masking | IP65, análisis por ventana de tiempo | Zona alámbrica | Contact ID / SIA / Paradox IP150 | 12 VDC | 22 mA | IP65 | 0 °C a +50 °C | 120 × 75 × 60 mm | 320 g | UL, CE, FCC, EN 50131 | Perímetros de fachada | 100 |  |  | Capacidad y rendimiento mejorados
167 | Paradox | Alta | Canadá | Doble tecnología / exterior | DG85-MX | 20 m · IP55 | PIR exterior doble con lente anti-masking | IP65, análisis por ventana de tiempo | Zona alámbrica | Contact ID / SIA / Paradox IP150 | 12 VDC | 22 mA | IP65 | 0 °C a +50 °C | 120 × 75 × 60 mm | 320 g | UL, CE, FCC, EN 50131 | Perímetros de fachada | 145 |  |  | Tope de gama — máxima especificación
168 | Paradox | Alta | Canadá | Contacto magnético | MCW | Disparo 10 mm | Transmisor 433 MHz | Sabotaje de tapa y arrancado | Transmisión 433 a panel | Contact ID / SIA / Paradox IP150 | Batería CR2032 | 8 µA reposo | — | 0 °C a +50 °C | 78 × 30 × 16 mm | 40 g | UL, CE, FCC, EN 50131 | Puertas y ventanas | 15 |  |  | Variante económica de la gama
169 | Paradox | Alta | Canadá | Contacto magnético | MCT2 | Disparo 15 mm | Transmisor 433 MHz | Sabotaje de tapa y arrancado | Transmisión 433 a panel | Contact ID / SIA / Paradox IP150 | Batería CR2032 | 8 µA reposo | — | 0 °C a +50 °C | 78 × 30 × 16 mm | 40 g | UL, CE, FCC, EN 50131 | Puertas y ventanas | 20 |  |  | Gama de entrada
170 | Paradox | Alta | Canadá | Contacto magnético | ADS-CM-2 | Disparo 20 mm | Transmisor 433 MHz | Sabotaje de tapa y arrancado | Transmisión 433 a panel | Contact ID / SIA / Paradox IP150 | Batería CR2032 | 8 µA reposo | — | 0 °C a +50 °C | 78 × 30 × 16 mm | 40 g | UL, CE, FCC, EN 50131 | Puertas y ventanas | 30 |  |  | Admite contacto cableado N.C.
171 | Paradox | Alta | Canadá | Contacto magnético | PMDCI | Disparo 25 mm | Transmisor 433 MHz | Sabotaje de tapa y arrancado | Transmisión 433 a panel | Contact ID / SIA / Paradox IP150 | Batería CR2032 | 8 µA reposo | — | 0 °C a +50 °C | 78 × 30 × 16 mm | 40 g | UL, CE, FCC, EN 50131 | Puertas y ventanas | 45 |  |  | Capacidad y rendimiento mejorados
172 | Paradox | Alta | Canadá | Contacto magnético | DCT2 | Disparo 40 mm | Transmisor 433 MHz | Sabotaje de tapa y arrancado | Transmisión 433 a panel | Contact ID / SIA / Paradox IP150 | Batería CR2032 | 8 µA reposo | — | 0 °C a +50 °C | 78 × 30 × 16 mm | 40 g | UL, CE, FCC, EN 50131 | Puertas y ventanas | 65 |  |  | Tope de gama — máxima especificación
173 | Paradox | Alta | Canadá | Ruptura de vidrio | GB-85 | 6 m | Análisis digital de audio | Filtra ruido de compresores y TV | Zona alámbrica | Contact ID / SIA / Paradox IP150 | 12 VDC | 14 mA | — | 0 °C a +50 °C | Ø 85 × 28 mm | 115 g | UL, CE, FCC, EN 50131 | Interior con ventanas | 12 |  |  | Variante económica de la gama
174 | Paradox | Alta | Canadá | Ruptura de vidrio | GB-85T | 7.6 m | Análisis digital de audio | Filtra ruido de compresores y TV | Zona alámbrica | Contact ID / SIA / Paradox IP150 | 12 VDC | 14 mA | — | 0 °C a +50 °C | Ø 85 × 28 mm | 115 g | UL, CE, FCC, EN 50131 | Interior con ventanas | 19 |  |  | Gama de entrada
175 | Paradox | Alta | Canadá | Ruptura de vidrio | DG-85 | 7.6 m filtrado digital | Análisis digital de audio | Filtra ruido de compresores y TV | Zona alámbrica | Contact ID / SIA / Paradox IP150 | 12 VDC | 14 mA | — | 0 °C a +50 °C | Ø 85 × 28 mm | 115 g | UL, CE, FCC, EN 50131 | Interior con ventanas | 25 |  |  | Modo de prueba por contacto
176 | Paradox | Alta | Canadá | Ruptura de vidrio | GB-460 | 9 m | Análisis digital de audio | Filtra ruido de compresores y TV | Zona alámbrica | Contact ID / SIA / Paradox IP150 | 12 VDC | 14 mA | — | 0 °C a +50 °C | Ø 85 × 28 mm | 115 g | UL, CE, FCC, EN 50131 | Interior con ventanas | 35 |  |  | Capacidad y rendimiento mejorados
177 | Paradox | Alta | Canadá | Ruptura de vidrio | AG-45 | 9 m filtrado digital | Análisis digital de audio | Filtra ruido de compresores y TV | Zona alámbrica | Contact ID / SIA / Paradox IP150 | 12 VDC | 14 mA | — | 0 °C a +50 °C | Ø 85 × 28 mm | 115 g | UL, CE, FCC, EN 50131 | Interior con ventanas | 55 |  |  | Tope de gama — máxima especificación
178 | Paradox | Alta | Canadá | Sirena exterior | PS25 | 105 dB | Sirena exterior con caja anti-sabotaje | Tapa supervisada, goma sellada | Activación 12 VDC | Contact ID / SIA / Paradox IP150 | 12 VDC | 450 mA | IP34 | 0 °C a +50 °C | 260 × 130 × 78 mm | 1.4 kg | UL, CE, FCC, EN 50131 | Exterior fachada | 25 |  |  | Variante económica de la gama
179 | Paradox | Alta | Canadá | Sirena exterior | PS45 | 108 dB | Sirena exterior con caja anti-sabotaje | Tapa supervisada, goma sellada | Activación 12 VDC | Contact ID / SIA / Paradox IP150 | 12 VDC | 450 mA | IP34 | 0 °C a +50 °C | 260 × 130 × 78 mm | 1.4 kg | UL, CE, FCC, EN 50131 | Exterior fachada | 35 |  |  | Gama de entrada
180 | Paradox | Alta | Canadá | Sirena exterior | PS85 | 110 dB | Sirena exterior con caja anti-sabotaje | Tapa supervisada, goma sellada | Activación 12 VDC | Contact ID / SIA / Paradox IP150 | 12 VDC | 450 mA | IP34 | 0 °C a +50 °C | 260 × 130 × 78 mm | 1.4 kg | UL, CE, FCC, EN 50131 | Exterior fachada | 50 |  |  | Compatible con cualquier central 12 V
181 | Paradox | Alta | Canadá | Sirena exterior | SR-150 | 113 dB | Sirena exterior con caja anti-sabotaje | Tapa supervisada, goma sellada | Activación 12 VDC | Contact ID / SIA / Paradox IP150 | 12 VDC | 450 mA | IP34 | 0 °C a +50 °C | 260 × 130 × 78 mm | 1.4 kg | UL, CE, FCC, EN 50131 | Exterior fachada | 75 |  |  | Capacidad y rendimiento mejorados
182 | Paradox | Alta | Canadá | Sirena exterior | SIRUS-EX | 118 dB | Sirena exterior con caja anti-sabotaje | Tapa supervisada, goma sellada | Activación 12 VDC | Contact ID / SIA / Paradox IP150 | 12 VDC | 450 mA | IP34 | 0 °C a +50 °C | 260 × 130 × 78 mm | 1.4 kg | UL, CE, FCC, EN 50131 | Exterior fachada | 110 |  |  | Tope de gama — máxima especificación
183 | Paradox | Alta | Canadá | Sirena interior | PS25 | 95 dB | Sirena interior compacta | Tapa anti-sabotaje | Activación 12 VDC | Contact ID / SIA / Paradox IP150 | 12 VDC | 300 mA | — | 0 °C a +50 °C | 105 × 105 × 52 mm | 250 g | UL, CE, FCC, EN 50131 | Interior residencial | 14 |  |  | Variante económica de la gama
184 | Paradox | Alta | Canadá | Sirena interior | PS15 | 100 dB | Sirena interior compacta | Tapa anti-sabotaje | Activación 12 VDC | Contact ID / SIA / Paradox IP150 | 12 VDC | 300 mA | — | 0 °C a +50 °C | 105 × 105 × 52 mm | 250 g | UL, CE, FCC, EN 50131 | Interior residencial | 20 |  |  | Gama de entrada
185 | Paradox | Alta | Canadá | Sirena interior | SR-100 | 102 dB | Sirena interior compacta | Tapa anti-sabotaje | Activación 12 VDC | Contact ID / SIA / Paradox IP150 | 12 VDC | 300 mA | — | 0 °C a +50 °C | 105 × 105 × 52 mm | 250 g | UL, CE, FCC, EN 50131 | Interior residencial | 25 |  |  | Montaje pared/techo
186 | Paradox | Alta | Canadá | Sirena interior | SIREX-IN | 105 dB | Sirena interior compacta | Tapa anti-sabotaje | Activación 12 VDC | Contact ID / SIA / Paradox IP150 | 12 VDC | 300 mA | — | 0 °C a +50 °C | 105 × 105 × 52 mm | 250 g | UL, CE, FCC, EN 50131 | Interior residencial | 40 |  |  | Capacidad y rendimiento mejorados
187 | Paradox | Alta | Canadá | Sirena interior | PS35 | 110 dB | Sirena interior compacta | Tapa anti-sabotaje | Activación 12 VDC | Contact ID / SIA / Paradox IP150 | 12 VDC | 300 mA | — | 0 °C a +50 °C | 105 × 105 × 52 mm | 250 g | UL, CE, FCC, EN 50131 | Interior residencial | 60 |  |  | Tope de gama — máxima especificación
188 | Paradox | Alta | Canadá | Comunicador de eventos | IP100 | Solo IP | Interfaz Ethernet para paneles Paradox | App Insite Gold, notificaciones push | Contact ID / Paradox protocolo propio | Contact ID / SIA / Paradox IP150 | 12 VDC desde panel | 80 mA | — | 0 °C a +50 °C | 75 × 110 × 25 mm | 180 g | UL, CE, FCC, EN 50131 | Monitoreo IP y gestión remota | 45 |  |  | Variante económica de la gama
189 | Paradox | Alta | Canadá | Comunicador de eventos | IP150 | IP + GPRS | Interfaz Ethernet para paneles Paradox | App Insite Gold, notificaciones push | Contact ID / Paradox protocolo propio | Contact ID / SIA / Paradox IP150 | 12 VDC desde panel | 80 mA | — | 0 °C a +50 °C | 75 × 110 × 25 mm | 180 g | UL, CE, FCC, EN 50131 | Monitoreo IP y gestión remota | 70 |  |  | Gama de entrada
190 | Paradox | Alta | Canadá | Comunicador de eventos | IP150+ | IP + LTE | Interfaz Ethernet para paneles Paradox | App Insite Gold, notificaciones push | Contact ID / Paradox protocolo propio | Contact ID / SIA / Paradox IP150 | 12 VDC desde panel | 80 mA | — | 0 °C a +50 °C | 75 × 110 × 25 mm | 180 g | UL, CE, FCC, EN 50131 | Monitoreo IP y gestión remota | 95 |  |  | Conexión Ethernet; para LTE usar módulo GSM3500
191 | Paradox | Alta | Canadá | Comunicador de eventos | GSM3500 | LTE dual-SIM | Interfaz Ethernet para paneles Paradox | App Insite Gold, notificaciones push | Contact ID / Paradox protocolo propio | Contact ID / SIA / Paradox IP150 | 12 VDC desde panel | 80 mA | — | 0 °C a +50 °C | 75 × 110 × 25 mm | 180 g | UL, CE, FCC, EN 50131 | Monitoreo IP y gestión remota | 140 |  |  | Capacidad y rendimiento mejorados
192 | Paradox | Alta | Canadá | Comunicador de eventos | GPRS-4G | LTE + IP + dialer | Interfaz Ethernet para paneles Paradox | App Insite Gold, notificaciones push | Contact ID / Paradox protocolo propio | Contact ID / SIA / Paradox IP150 | 12 VDC desde panel | 80 mA | — | 0 °C a +50 °C | 75 × 110 × 25 mm | 180 g | UL, CE, FCC, EN 50131 | Monitoreo IP y gestión remota | 205 |  |  | Tope de gama — máxima especificación
193 | Paradox | Alta | Canadá | Perimetral exterior | No disponible en portafolio | [16 empty] | Paradox no fabrica barreras IR; referencia Optex AX-200TTO vía zona alámbrica
194 | Paradox | Alta | Canadá | Expansor / receptor | ZX8 | 4 zonas | Expansor de zonas bus ZX | Zonas supervisadas, admite contactos/PIR | Bus ZX | Contact ID / SIA / Paradox IP150 | 12 VDC desde panel | 35 mA | — | 0 °C a +50 °C | 95 × 70 × 25 mm | 140 g | UL, CE, FCC, EN 50131 | Ampliación Spectra/EVO | 30 |  |  | Variante económica de la gama
195 | Paradox | Alta | Canadá | Expansor / receptor | ZX82 | 8 zonas | Expansor de zonas bus ZX | Zonas supervisadas, admite contactos/PIR | Bus ZX | Contact ID / SIA / Paradox IP150 | 12 VDC desde panel | 35 mA | — | 0 °C a +50 °C | 95 × 70 × 25 mm | 140 g | UL, CE, FCC, EN 50131 | Ampliación Spectra/EVO | 45 |  |  | Gama de entrada
196 | Paradox | Alta | Canadá | Expansor / receptor | ZX22 | 8 zonas + 2 salidas | Expansor de zonas bus ZX | Zonas supervisadas, admite contactos/PIR | Bus ZX | Contact ID / SIA / Paradox IP150 | 12 VDC desde panel | 35 mA | — | 0 °C a +50 °C | 95 × 70 × 25 mm | 140 g | UL, CE, FCC, EN 50131 | Ampliación Spectra/EVO | 60 |  |  | Montaje en caja o gabinete
197 | Paradox | Alta | Canadá | Expansor / receptor | RTX3 | 16 zonas | Expansor de zonas bus ZX | Zonas supervisadas, admite contactos/PIR | Bus ZX | Contact ID / SIA / Paradox IP150 | 12 VDC desde panel | 35 mA | — | 0 °C a +50 °C | 95 × 70 × 25 mm | 140 g | UL, CE, FCC, EN 50131 | Ampliación Spectra/EVO | 90 |  |  | Capacidad y rendimiento mejorados
198 | Paradox | Alta | Canadá | Expansor / receptor | RPT1 | 16 zonas + 4 salidas | Expansor de zonas bus ZX | Zonas supervisadas, admite contactos/PIR | Bus ZX | Contact ID / SIA / Paradox IP150 | 12 VDC desde panel | 35 mA | — | 0 °C a +50 °C | 95 × 70 × 25 mm | 140 g | UL, CE, FCC, EN 50131 | Ampliación Spectra/EVO | 135 |  |  | Tope de gama — máxima especificación
199 | Bosch Security | Alta | Alemania | Panel híbrido | Solution 2000 | 32 zonas / 4 particiones | Híbrido: 8 alámbricas + inalámbrico Radion opcional | 4 teclados máx, armado por proximity | Contact ID / Conettix vía B450 | Contact ID / Bosch Conettix IP | 16.5 VAC 40 VA · batería 12 V 7 Ah | 550 mA máx | — | 0 °C a +49 °C | 290 × 280 × 78 mm | 2.7 kg | UL, CE, EN 50131 grado 2 | Comercial mediano | 130 |  |  | Variante económica de la gama
200 | Bosch Security | Alta | Alemania | Panel híbrido | Solution 3000 | 32 zonas / 4 particiones | Híbrido: 8 alámbricas + inalámbrico Radion opcional | 4 teclados máx, armado por proximity | Contact ID / Conettix vía B450 | Contact ID / Bosch Conettix IP | 16.5 VAC 40 VA · batería 12 V 7 Ah | 550 mA máx | — | 0 °C a +49 °C | 290 × 280 × 78 mm | 2.7 kg | UL, CE, EN 50131 grado 2 | Comercial mediano | 195 |  |  | Gama de entrada
201 | Bosch Security | Alta | Alemania | Panel híbrido | AMAX 4000 | 32 zonas / 4 particiones | Híbrido: 8 alámbricas + inalámbrico Radion opcional | 4 teclados máx, armado por proximity | Contact ID / Conettix vía B450 | Contact ID / Bosch Conettix IP | 16.5 VAC 40 VA · batería 12 V 7 Ah | 550 mA máx | — | 0 °C a +49 °C | 290 × 280 × 78 mm | 2.7 kg | UL, CE, EN 50131 grado 2 | Comercial mediano | 265 |  |  | Serie Solution con gestión vía RSC+ app
202 | Bosch Security | Alta | Alemania | Panel híbrido | D7412GV4 | 32 zonas / 4 particiones | Híbrido: 8 alámbricas + inalámbrico Radion opcional | 4 teclados máx, armado por proximity | Contact ID / Conettix vía B450 | Contact ID / Bosch Conettix IP | 16.5 VAC 40 VA · batería 12 V 7 Ah | 550 mA máx | — | 0 °C a +49 °C | 290 × 280 × 78 mm | 2.7 kg | UL, CE, EN 50131 grado 2 | Comercial mediano | 395 |  |  | Capacidad y rendimiento mejorados
203 | Bosch Security | Alta | Alemania | Panel híbrido | B5512 | 32 zonas / 4 particiones | Híbrido: 8 alámbricas + inalámbrico Radion opcional | 4 teclados máx, armado por proximity | Contact ID / Conettix vía B450 | Contact ID / Bosch Conettix IP | 16.5 VAC 40 VA · batería 12 V 7 Ah | 550 mA máx | — | 0 °C a +49 °C | 290 × 280 × 78 mm | 2.7 kg | UL, CE, EN 50131 grado 2 | Comercial mediano | 580 |  |  | Tope de gama — máxima especificación
204 | Bosch Security | Alta | Alemania | Panel alámbrico | Solution 2000 | 16 zonas / 2 particiones | Alámbrico con expansores por bus | Salidas PGM programables | Contact ID (dialer integrado) | Contact ID / Bosch Conettix IP | 16.5 VAC 30 VA · batería 12 V 7 Ah | 450 mA máx | — | 0 °C a +49 °C | 270 × 265 × 72 mm | 2.3 kg | UL, CE, EN 50131 grado 2 | Residencial y PYME | 90 |  |  | Variante económica de la gama
205 | Bosch Security | Alta | Alemania | Panel alámbrico | Solution 3000 | 16 zonas / 2 particiones | Alámbrico con expansores por bus | Salidas PGM programables | Contact ID (dialer integrado) | Contact ID / Bosch Conettix IP | 16.5 VAC 30 VA · batería 12 V 7 Ah | 450 mA máx | — | 0 °C a +49 °C | 270 × 265 × 72 mm | 2.3 kg | UL, CE, EN 50131 grado 2 | Residencial y PYME | 135 |  |  | Gama de entrada
206 | Bosch Security | Alta | Alemania | Panel alámbrico | D7412GV4 | 16 zonas / 2 particiones | Alámbrico con expansores por bus | Salidas PGM programables | Contact ID (dialer integrado) | Contact ID / Bosch Conettix IP | 16.5 VAC 30 VA · batería 12 V 7 Ah | 450 mA máx | — | 0 °C a +49 °C | 270 × 265 × 72 mm | 2.3 kg | UL, CE, EN 50131 grado 2 | Residencial y PYME | 185 |  |  | Costo eficiente con fiabilidad Bosch
207 | Bosch Security | Alta | Alemania | Panel alámbrico | D9412GV4 | 16 zonas / 2 particiones | Alámbrico con expansores por bus | Salidas PGM programables | Contact ID (dialer integrado) | Contact ID / Bosch Conettix IP | 16.5 VAC 30 VA · batería 12 V 7 Ah | 450 mA máx | — | 0 °C a +49 °C | 270 × 265 × 72 mm | 2.3 kg | UL, CE, EN 50131 grado 2 | Residencial y PYME | 275 |  |  | Capacidad y rendimiento mejorados
208 | Bosch Security | Alta | Alemania | Panel alámbrico | B8512G | 16 zonas / 2 particiones | Alámbrico con expansores por bus | Salidas PGM programables | Contact ID (dialer integrado) | Contact ID / Bosch Conettix IP | 16.5 VAC 30 VA · batería 12 V 7 Ah | 450 mA máx | — | 0 °C a +49 °C | 270 × 265 × 72 mm | 2.3 kg | UL, CE, EN 50131 grado 2 | Residencial y PYME | 405 |  |  | Tope de gama — máxima especificación
209 | Bosch Security | Alta | Alemania | Panel inalámbrico / Hub | AMAX 2000 | 40 zonas inalámbricas Radion | Panel con receptor Radion integrado | Cifrado Radion, supervisión bidireccional | Contact ID / GPRS opcional | Contact ID / Bosch Conettix IP | 16.5 VAC · batería 12 V | 380 mA máx | — | 0 °C a +49 °C | 230 × 160 × 62 mm | 1.4 kg | UL, CE, EN 50131 grado 2 | Residencial inalámbrico | 115 |  |  | Variante económica de la gama
210 | Bosch Security | Alta | Alemania | Panel inalámbrico / Hub | AMAX 3000 | 40 zonas inalámbricas Radion | Panel con receptor Radion integrado | Cifrado Radion, supervisión bidireccional | Contact ID / GPRS opcional | Contact ID / Bosch Conettix IP | 16.5 VAC · batería 12 V | 380 mA máx | — | 0 °C a +49 °C | 230 × 160 × 62 mm | 1.4 kg | UL, CE, EN 50131 grado 2 | Residencial inalámbrico | 175 |  |  | Gama de entrada
211 | Bosch Security | Alta | Alemania | Panel inalámbrico / Hub | AMAX 4000 | 40 zonas inalámbricas Radion | Panel con receptor Radion integrado | Cifrado Radion, supervisión bidireccional | Contact ID / GPRS opcional | Contact ID / Bosch Conettix IP | 16.5 VAC · batería 12 V | 380 mA máx | — | 0 °C a +49 °C | 230 × 160 × 62 mm | 1.4 kg | UL, CE, EN 50131 grado 2 | Residencial inalámbrico | 235 |  |  | Ecosistema Radion de dispositivos PowerG-like
212 | Bosch Security | Alta | Alemania | Panel inalámbrico / Hub | Solution 3000+RF | 40 zonas inalámbricas Radion | Panel con receptor Radion integrado | Cifrado Radion, supervisión bidireccional | Contact ID / GPRS opcional | Contact ID / Bosch Conettix IP | 16.5 VAC · batería 12 V | 380 mA máx | — | 0 °C a +49 °C | 230 × 160 × 62 mm | 1.4 kg | UL, CE, EN 50131 grado 2 | Residencial inalámbrico | 355 |  |  | Capacidad y rendimiento mejorados
213 | Bosch Security | Alta | Alemania | Panel inalámbrico / Hub | B5512+RF | 40 zonas inalámbricas Radion | Panel con receptor Radion integrado | Cifrado Radion, supervisión bidireccional | Contact ID / GPRS opcional | Contact ID / Bosch Conettix IP | 16.5 VAC · batería 12 V | 380 mA máx | — | 0 °C a +49 °C | 230 × 160 × 62 mm | 1.4 kg | UL, CE, EN 50131 grado 2 | Residencial inalámbrico | 520 |  |  | Tope de gama — máxima especificación
214 | Bosch Security | Alta | Alemania | Teclado de control | ICP-CP504 | Atiende 16 zonas del sistema | LCD alfanumérico 16 caracteres | Proximity opcional (CP516 armado con tag) | Bus SDI | Contact ID / Bosch Conettix IP | 12 VDC desde panel | 60 mA | — | 0 °C a +49 °C | 155 × 105 × 26 mm | 220 g | UL, CE, EN 50131 grado 2 | Uso general | 40 |  |  | Variante económica de la gama
215 | Bosch Security | Alta | Alemania | Teclado de control | ICP-CP516 | Atiende 16 zonas del sistema | LCD alfanumérico 16 caracteres | Proximity opcional (CP516 armado con tag) | Bus SDI | Contact ID / Bosch Conettix IP | 12 VDC desde panel | 60 mA | — | 0 °C a +49 °C | 155 × 105 × 26 mm | 220 g | UL, CE, EN 50131 grado 2 | Uso general | 65 |  |  | Gama de entrada
216 | Bosch Security | Alta | Alemania | Teclado de control | ICP-CP516W | Atiende 16 zonas del sistema | LCD alfanumérico 16 caracteres | Proximity opcional (CP516 armado con tag) | Bus SDI | Contact ID / Bosch Conettix IP | 12 VDC desde panel | 60 mA | — | 0 °C a +49 °C | 155 × 105 × 26 mm | 220 g | UL, CE, EN 50131 grado 2 | Uso general | 85 |  |  | Textos en español seleccionables
217 | Bosch Security | Alta | Alemania | Teclado de control | ICP-CP540 | Atiende 16 zonas del sistema | LCD alfanumérico 16 caracteres | Proximity opcional (CP516 armado con tag) | Bus SDI | Contact ID / Bosch Conettix IP | 12 VDC desde panel | 60 mA | — | 0 °C a +49 °C | 155 × 105 × 26 mm | 220 g | UL, CE, EN 50131 grado 2 | Uso general | 130 |  |  | Capacidad y rendimiento mejorados
218 | Bosch Security | Alta | Alemania | Teclado de control | B942W | Atiende 16 zonas del sistema | LCD alfanumérico 16 caracteres | Proximity opcional (CP516 armado con tag) | Bus SDI | Contact ID / Bosch Conettix IP | 12 VDC desde panel | 60 mA | — | 0 °C a +49 °C | 155 × 105 × 26 mm | 220 g | UL, CE, EN 50131 grado 2 | Uso general | 190 |  |  | Tope de gama — máxima especificación
219 | Bosch Security | Alta | Alemania | Detector PIR interior | ISC-BPR2-WP6 | 8 m · 90° | PIR Blue Line con procesamiento FIFO | Look-down, anti-falsa alarma por conteo | Zona alámbrica | Contact ID / Bosch Conettix IP | 12 VDC | 15 mA | — | 0 °C a +49 °C | 105 × 60 × 45 mm | 150 g | UL, CE, EN 50131 grado 2 | Interior comercial | 19 |  |  | Variante económica de la gama
220 | Bosch Security | Alta | Alemania | Detector PIR interior | ISC-BPR2-WP12 | 10 m · 90° | PIR Blue Line con procesamiento FIFO | Look-down, anti-falsa alarma por conteo | Zona alámbrica | Contact ID / Bosch Conettix IP | 12 VDC | 15 mA | — | 0 °C a +49 °C | 105 × 60 × 45 mm | 150 g | UL, CE, EN 50131 grado 2 | Interior comercial | 25 |  |  | Gama de entrada
221 | Bosch Security | Alta | Alemania | Detector PIR interior | ISC-BL-12 | 12 m · 90° | PIR Blue Line con procesamiento FIFO | Look-down, anti-falsa alarma por conteo | Zona alámbrica | Contact ID / Bosch Conettix IP | 12 VDC | 15 mA | — | 0 °C a +49 °C | 105 × 60 × 45 mm | 150 g | UL, CE, EN 50131 grado 2 | Interior comercial | 35 |  |  | Lentes opcionales pet/curtain
222 | Bosch Security | Alta | Alemania | Detector PIR interior | DS160 | 12 m · 110° | PIR Blue Line con procesamiento FIFO | Look-down, anti-falsa alarma por conteo | Zona alámbrica | Contact ID / Bosch Conettix IP | 12 VDC | 15 mA | — | 0 °C a +49 °C | 105 × 60 × 45 mm | 150 g | UL, CE, EN 50131 grado 2 | Interior comercial | 55 |  |  | Capacidad y rendimiento mejorados
223 | Bosch Security | Alta | Alemania | Detector PIR interior | AURORA-BOSCH | 15 m · 110° | PIR Blue Line con procesamiento FIFO | Look-down, anti-falsa alarma por conteo | Zona alámbrica | Contact ID / Bosch Conettix IP | 12 VDC | 15 mA | — | 0 °C a +49 °C | 105 × 60 × 45 mm | 150 g | UL, CE, EN 50131 grado 2 | Interior comercial | 80 |  |  | Tope de gama — máxima especificación
224 | Bosch Security | Alta | Alemania | PIR inalámbrico | RFPR-12 | 8 m · 90° | PIR inalámbrico Radion | Pet-inmune 18 kg, supervisión bidireccional | Radio Radion 868 MHz | Contact ID / Bosch Conettix IP | Batería CR123A | 15 µA reposo | — | 0 °C a +49 °C | 90 × 58 × 45 mm | 120 g | UL, CE, EN 50131 grado 2 | Interior residencial | 20 |  |  | Variante económica de la gama
225 | Bosch Security | Alta | Alemania | PIR inalámbrico | RFPR-24 | 10 m · 90° | PIR inalámbrico Radion | Pet-inmune 18 kg, supervisión bidireccional | Radio Radion 868 MHz | Contact ID / Bosch Conettix IP | Batería CR123A | 15 µA reposo | — | 0 °C a +49 °C | 90 × 58 × 45 mm | 120 g | UL, CE, EN 50131 grado 2 | Interior residencial | 30 |  |  | Gama de entrada
226 | Bosch Security | Alta | Alemania | PIR inalámbrico | AMAX-2100 | 12 m · 90° | PIR inalámbrico Radion | Pet-inmune 18 kg, supervisión bidireccional | Radio Radion 868 MHz | Contact ID / Bosch Conettix IP | Batería CR123A | 15 µA reposo | — | 0 °C a +49 °C | 90 × 58 × 45 mm | 120 g | UL, CE, EN 50131 grado 2 | Interior residencial | 45 |  |  | Compatible AMAX y Solution con receptor
227 | Bosch Security | Alta | Alemania | PIR inalámbrico | RFPR-12-E | 12 m · 90° pet | PIR inalámbrico Radion | Pet-inmune 18 kg, supervisión bidireccional | Radio Radion 868 MHz | Contact ID / Bosch Conettix IP | Batería CR123A | 15 µA reposo | — | 0 °C a +49 °C | 90 × 58 × 45 mm | 120 g | UL, CE, EN 50131 grado 2 | Interior residencial | 65 |  |  | Capacidad y rendimiento mejorados
228 | Bosch Security | Alta | Alemania | PIR inalámbrico | RFPR-24-E | 15 m · 90° pet | PIR inalámbrico Radion | Pet-inmune 18 kg, supervisión bidireccional | Radio Radion 868 MHz | Contact ID / Bosch Conettix IP | Batería CR123A | 15 µA reposo | — | 0 °C a +49 °C | 90 × 58 × 45 mm | 120 g | UL, CE, EN 50131 grado 2 | Interior residencial | 95 |  |  | Tope de gama — máxima especificación
229 | Bosch Security | Alta | Alemania | Doble tecnología / exterior | ISC-BDL2-WP6-G | 10 m | IR pasivo + microondas TriTech | Auto-focus de señal, anti-falsa avanzada | Zona alámbrica | Contact ID / Bosch Conettix IP | 12 VDC | 22 mA | — | 0 °C a +49 °C | 120 × 70 × 50 mm | 240 g | UL, CE, EN 50131 grado 2 | Interior hostil y almacenes | 30 |  |  | Variante económica de la gama
230 | Bosch Security | Alta | Alemania | Doble tecnología / exterior | ISC-BDL2-WP12-G | 12 m | IR pasivo + microondas TriTech | Auto-focus de señal, anti-falsa avanzada | Zona alámbrica | Contact ID / Bosch Conettix IP | 12 VDC | 22 mA | — | 0 °C a +49 °C | 120 × 70 × 50 mm | 240 g | UL, CE, EN 50131 grado 2 | Interior hostil y almacenes | 50 |  |  | Gama de entrada
231 | Bosch Security | Alta | Alemania | Doble tecnología / exterior | DS938Z | 12 m · IP54 | IR pasivo + microondas TriTech | Auto-focus de señal, anti-falsa avanzada | Zona alámbrica | Contact ID / Bosch Conettix IP | 12 VDC | 22 mA | — | 0 °C a +49 °C | 120 × 70 × 50 mm | 240 g | UL, CE, EN 50131 grado 2 | Interior hostil y almacenes | 65 |  |  | Ajuste de rango microondas
232 | Bosch Security | Alta | Alemania | Doble tecnología / exterior | ISC-BDL2-AM | 15 m · IP55 | IR pasivo + microondas TriTech | Auto-focus de señal, anti-falsa avanzada | Zona alámbrica | Contact ID / Bosch Conettix IP | 12 VDC | 22 mA | — | 0 °C a +49 °C | 120 × 70 × 50 mm | 240 g | UL, CE, EN 50131 grado 2 | Interior hostil y almacenes | 100 |  |  | Capacidad y rendimiento mejorados
233 | Bosch Security | Alta | Alemania | Doble tecnología / exterior | DS835i | 20 m · IP55 | IR pasivo + microondas TriTech | Auto-focus de señal, anti-falsa avanzada | Zona alámbrica | Contact ID / Bosch Conettix IP | 12 VDC | 22 mA | — | 0 °C a +49 °C | 120 × 70 × 50 mm | 240 g | UL, CE, EN 50131 grado 2 | Interior hostil y almacenes | 145 |  |  | Tope de gama — máxima especificación
234 | Bosch Security | Alta | Alemania | Contacto magnético | RFDC-TH | Disparo 10 mm | Transmisor Radion con entrada externa | Supervisión radio bidireccional | Radio Radion 868 MHz | Contact ID / Bosch Conettix IP | Batería CR2032 | 10 µA reposo | — | 0 °C a +49 °C | 80 × 32 × 18 mm | 50 g | UL, CE, EN 50131 grado 2 | Puertas y ventanas | 19 |  |  | Variante económica de la gama
235 | Bosch Security | Alta | Alemania | Contacto magnético | RFDC-TH-E | Disparo 15 mm | Transmisor Radion con entrada externa | Supervisión radio bidireccional | Radio Radion 868 MHz | Contact ID / Bosch Conettix IP | Batería CR2032 | 10 µA reposo | — | 0 °C a +49 °C | 80 × 32 × 18 mm | 50 g | UL, CE, EN 50131 grado 2 | Puertas y ventanas | 25 |  |  | Gama de entrada
236 | Bosch Security | Alta | Alemania | Contacto magnético | AMAX-2300 | Disparo 20 mm | Transmisor Radion con entrada externa | Supervisión radio bidireccional | Radio Radion 868 MHz | Contact ID / Bosch Conettix IP | Batería CR2032 | 10 µA reposo | — | 0 °C a +49 °C | 80 × 32 × 18 mm | 50 g | UL, CE, EN 50131 grado 2 | Puertas y ventanas | 35 |  |  | Admite contacto cableado N.C.
237 | Bosch Security | Alta | Alemania | Contacto magnético | DS150i | Disparo 25 mm | Transmisor Radion con entrada externa | Supervisión radio bidireccional | Radio Radion 868 MHz | Contact ID / Bosch Conettix IP | Batería CR2032 | 10 µA reposo | — | 0 °C a +49 °C | 80 × 32 × 18 mm | 50 g | UL, CE, EN 50131 grado 2 | Puertas y ventanas | 55 |  |  | Capacidad y rendimiento mejorados
238 | Bosch Security | Alta | Alemania | Contacto magnético | BD-12 | Disparo 40 mm | Transmisor Radion con entrada externa | Supervisión radio bidireccional | Radio Radion 868 MHz | Contact ID / Bosch Conettix IP | Batería CR2032 | 10 µA reposo | — | 0 °C a +49 °C | 80 × 32 × 18 mm | 50 g | UL, CE, EN 50131 grado 2 | Puertas y ventanas | 80 |  |  | Tope de gama — máxima especificación
239 | Bosch Security | Alta | Alemania | Ruptura de vidrio | DS1101i | 6 m | Detección acústica filtrada | Rechazo de ruido industrial | Zona alámbrica | Contact ID / Bosch Conettix IP | 12 VDC | 16 mA | — | 0 °C a +49 °C | Ø 88 × 30 mm | 135 g | UL, CE, EN 50131 grado 2 | Interior ventanas y cristaleras | 20 |  |  | Variante económica de la gama
240 | Bosch Security | Alta | Alemania | Ruptura de vidrio | DS1102i | 7.6 m | Detección acústica filtrada | Rechazo de ruido industrial | Zona alámbrica | Contact ID / Bosch Conettix IP | 12 VDC | 16 mA | — | 0 °C a +49 °C | Ø 88 × 30 mm | 135 g | UL, CE, EN 50131 grado 2 | Interior ventanas y cristaleras | 30 |  |  | Gama de entrada
241 | Bosch Security | Alta | Alemania | Ruptura de vidrio | DS1104i | 7.6 m filtrado digital | Detección acústica filtrada | Rechazo de ruido industrial | Zona alámbrica | Contact ID / Bosch Conettix IP | 12 VDC | 16 mA | — | 0 °C a +49 °C | Ø 88 × 30 mm | 135 g | UL, CE, EN 50131 grado 2 | Interior ventanas y cristaleras | 40 |  |  | Testeo por botón integrado
242 | Bosch Security | Alta | Alemania | Ruptura de vidrio | FG-701 | 9 m | Detección acústica filtrada | Rechazo de ruido industrial | Zona alámbrica | Contact ID / Bosch Conettix IP | 12 VDC | 16 mA | — | 0 °C a +49 °C | Ø 88 × 30 mm | 135 g | UL, CE, EN 50131 grado 2 | Interior ventanas y cristaleras | 60 |  |  | Capacidad y rendimiento mejorados
243 | Bosch Security | Alta | Alemania | Ruptura de vidrio | DS1110i | 9 m filtrado digital | Detección acústica filtrada | Rechazo de ruido industrial | Zona alámbrica | Contact ID / Bosch Conettix IP | 12 VDC | 16 mA | — | 0 °C a +49 °C | Ø 88 × 30 mm | 135 g | UL, CE, EN 50131 grado 2 | Interior ventanas y cristaleras | 90 |  |  | Tope de gama — máxima especificación
244 | Bosch Security | Alta | Alemania | Sirena exterior | AMAX-4000 | 105 dB | Sirena exterior con caja sellada | Tapa y arranque supervisados | Activación 12 VDC | Contact ID / Bosch Conettix IP | 12 VDC | 480 mA | IP34 | 0 °C a +49 °C | 262 × 132 × 80 mm | 1.5 kg | UL, CE, EN 50131 grado 2 | Exterior fachada | 25 |  |  | Variante económica de la gama
245 | Bosch Security | Alta | Alemania | Sirena exterior | SS-1 | 108 dB | Sirena exterior con caja sellada | Tapa y arranque supervisados | Activación 12 VDC | Contact ID / Bosch Conettix IP | 12 VDC | 480 mA | IP34 | 0 °C a +49 °C | 262 × 132 × 80 mm | 1.5 kg | UL, CE, EN 50131 grado 2 | Exterior fachada | 40 |  |  | Gama de entrada
246 | Bosch Security | Alta | Alemania | Sirena exterior | SB-EX | 110 dB | Sirena exterior con caja sellada | Tapa y arranque supervisados | Activación 12 VDC | Contact ID / Bosch Conettix IP | 12 VDC | 480 mA | IP34 | 0 °C a +49 °C | 262 × 132 × 80 mm | 1.5 kg | UL, CE, EN 50131 grado 2 | Exterior fachada | 55 |  |  | Compatible paneles 12 V Bosch y terceros
247 | Bosch Security | Alta | Alemania | Sirena exterior | MS-47 | 113 dB | Sirena exterior con caja sellada | Tapa y arranque supervisados | Activación 12 VDC | Contact ID / Bosch Conettix IP | 12 VDC | 480 mA | IP34 | 0 °C a +49 °C | 262 × 132 × 80 mm | 1.5 kg | UL, CE, EN 50131 grado 2 | Exterior fachada | 85 |  |  | Capacidad y rendimiento mejorados
248 | Bosch Security | Alta | Alemania | Sirena exterior | OS-47 | 118 dB | Sirena exterior con caja sellada | Tapa y arranque supervisados | Activación 12 VDC | Contact ID / Bosch Conettix IP | 12 VDC | 480 mA | IP34 | 0 °C a +49 °C | 262 × 132 × 80 mm | 1.5 kg | UL, CE, EN 50131 grado 2 | Exterior fachada | 125 |  |  | Tope de gama — máxima especificación
249 | Bosch Security | Alta | Alemania | Sirena interior | AMAX-3100 | 95 dB | Sirena interior compacta | Tapa anti-sabotaje | Activación 12 VDC | Contact ID / Bosch Conettix IP | 12 VDC | 280 mA | — | 0 °C a +49 °C | 108 × 108 × 54 mm | 260 g | UL, CE, EN 50131 grado 2 | Interior residencial | 16 |  |  | Variante económica de la gama
250 | Bosch Security | Alta | Alemania | Sirena interior | SS-2 | 100 dB | Sirena interior compacta | Tapa anti-sabotaje | Activación 12 VDC | Contact ID / Bosch Conettix IP | 12 VDC | 280 mA | — | 0 °C a +49 °C | 108 × 108 × 54 mm | 260 g | UL, CE, EN 50131 grado 2 | Interior residencial | 20 |  |  | Gama de entrada
251 | Bosch Security | Alta | Alemania | Sirena interior | MD-1201 | 102 dB | Sirena interior compacta | Tapa anti-sabotaje | Activación 12 VDC | Contact ID / Bosch Conettix IP | 12 VDC | 280 mA | — | 0 °C a +49 °C | 108 × 108 × 54 mm | 260 g | UL, CE, EN 50131 grado 2 | Interior residencial | 30 |  |  | Tonos seleccionables
252 | Bosch Security | Alta | Alemania | Sirena interior | SB-IN | 105 dB | Sirena interior compacta | Tapa anti-sabotaje | Activación 12 VDC | Contact ID / Bosch Conettix IP | 12 VDC | 280 mA | — | 0 °C a +49 °C | 108 × 108 × 54 mm | 260 g | UL, CE, EN 50131 grado 2 | Interior residencial | 45 |  |  | Capacidad y rendimiento mejorados
253 | Bosch Security | Alta | Alemania | Sirena interior | MS-45 | 110 dB | Sirena interior compacta | Tapa anti-sabotaje | Activación 12 VDC | Contact ID / Bosch Conettix IP | 12 VDC | 280 mA | — | 0 °C a +49 °C | 108 × 108 × 54 mm | 260 g | UL, CE, EN 50131 grado 2 | Interior residencial | 70 |  |  | Tope de gama — máxima especificación
254 | Bosch Security | Alta | Alemania | Comunicador de eventos | B430 | Solo IP | Placa comunicadora Conettix | Cifrado AES, formación en línea | Contact ID / Conettix sobre IP/GPRS | Contact ID / Bosch Conettix IP | 12 VDC | 120 mA IP / 200 mA GPRS | — | 0 °C a +49 °C | 95 × 145 × 30 mm | 310 g | UL, CE, EN 50131 grado 2 | Central de monitoreo | 95 |  |  | Variante económica de la gama
255 | Bosch Security | Alta | Alemania | Comunicador de eventos | B440 | IP + GPRS | Placa comunicadora Conettix | Cifrado AES, formación en línea | Contact ID / Conettix sobre IP/GPRS | Contact ID / Bosch Conettix IP | 12 VDC | 120 mA IP / 200 mA GPRS | — | 0 °C a +49 °C | 95 × 145 × 30 mm | 310 g | UL, CE, EN 50131 grado 2 | Central de monitoreo | 145 |  |  | Gama de entrada
256 | Bosch Security | Alta | Alemania | Comunicador de eventos | B450 Conettix | IP + LTE | Placa comunicadora Conettix | Cifrado AES, formación en línea | Contact ID / Conettix sobre IP/GPRS | Contact ID / Bosch Conettix IP | 12 VDC | 120 mA IP / 200 mA GPRS | — | 0 °C a +49 °C | 95 × 145 × 30 mm | 310 g | UL, CE, EN 50131 grado 2 | Central de monitoreo | 195 |  |  | Compatible Solution/AMAX y paneles Bosch
257 | Bosch Security | Alta | Alemania | Comunicador de eventos | B426 | LTE dual-SIM | Placa comunicadora Conettix | Cifrado AES, formación en línea | Contact ID / Conettix sobre IP/GPRS | Contact ID / Bosch Conettix IP | 12 VDC | 120 mA IP / 200 mA GPRS | — | 0 °C a +49 °C | 95 × 145 × 30 mm | 310 g | UL, CE, EN 50131 grado 2 | Central de monitoreo | 290 |  |  | Capacidad y rendimiento mejorados
258 | Bosch Security | Alta | Alemania | Comunicador de eventos | B465 | LTE + IP + dialer | Placa comunicadora Conettix | Cifrado AES, formación en línea | Contact ID / Conettix sobre IP/GPRS | Contact ID / Bosch Conettix IP | 12 VDC | 120 mA IP / 200 mA GPRS | — | 0 °C a +49 °C | 95 × 145 × 30 mm | 310 g | UL, CE, EN 50131 grado 2 | Central de monitoreo | 425 |  |  | Tope de gama — máxima especificación
259 | Bosch Security | Alta | Alemania | Perimetral exterior | No disponible en portafolio | [16 empty] | Bosch no fabrica barreras IR; referencia Optex AX-200TTO vía zona alámbrica
260 | Bosch Security | Alta | Alemania | Expansor / receptor | DS7430 | 4 zonas | Expansor de zonas por bus SDI | Zonas supervisadas con EOL | Bus SDI | Contact ID / Bosch Conettix IP | 12 VDC desde panel | 40 mA | — | 0 °C a +49 °C | 110 × 90 × 28 mm | 160 g | UL, CE, EN 50131 grado 2 | Ampliación Solution/DS | 35 |  |  | Variante económica de la gama
261 | Bosch Security | Alta | Alemania | Expansor / receptor | DS7432 | 8 zonas | Expansor de zonas por bus SDI | Zonas supervisadas con EOL | Bus SDI | Contact ID / Bosch Conettix IP | 12 VDC desde panel | 40 mA | — | 0 °C a +49 °C | 110 × 90 × 28 mm | 160 g | UL, CE, EN 50131 grado 2 | Ampliación Solution/DS | 50 |  |  | Gama de entrada
262 | Bosch Security | Alta | Alemania | Expansor / receptor | B308 | 8 zonas + 2 salidas | Expansor de zonas por bus SDI | Zonas supervisadas con EOL | Bus SDI | Contact ID / Bosch Conettix IP | 12 VDC desde panel | 40 mA | — | 0 °C a +49 °C | 110 × 90 × 28 mm | 160 g | UL, CE, EN 50131 grado 2 | Ampliación Solution/DS | 70 |  |  | Admite hasta 4 módulos por panel
263 | Bosch Security | Alta | Alemania | Expansor / receptor | B820 | 16 zonas | Expansor de zonas por bus SDI | Zonas supervisadas con EOL | Bus SDI | Contact ID / Bosch Conettix IP | 12 VDC desde panel | 40 mA | — | 0 °C a +49 °C | 110 × 90 × 28 mm | 160 g | UL, CE, EN 50131 grado 2 | Ampliación Solution/DS | 105 |  |  | Capacidad y rendimiento mejorados
264 | Bosch Security | Alta | Alemania | Expansor / receptor | RF3212 | 16 zonas + 4 salidas | Expansor de zonas por bus SDI | Zonas supervisadas con EOL | Bus SDI | Contact ID / Bosch Conettix IP | 12 VDC desde panel | 40 mA | — | 0 °C a +49 °C | 110 × 90 × 28 mm | 160 g | UL, CE, EN 50131 grado 2 | Ampliación Solution/DS | 155 |  |  | Tope de gama — máxima especificación
265 | Ajax Systems | Alta | Ucrania | Panel híbrido | No disponible en portafolio | [16 empty] | Ajax es 100% inalámbrico; integración de zonas cableadas vía Transmitter
266 | Ajax Systems | Alta | Ucrania | Panel alámbrico | No disponible en portafolio | [16 empty] | Ajax es 100% inalámbrico; referencia Hub 2 Plus
267 | Ajax Systems | Alta | Ucrania | Panel inalámbrico / Hub | Hub 2 (2G) | 200 dispositivos / 25 grupos / 50 cámaras | Hub inalámbrico con foto-verificación | LTE (2 SIM) + Ethernet + Wi-Fi, 3 radios Jeweller | Notificaciones a central + Ajax app | Jeweller 866/868 MHz + LTE/Ethernet | 110-240 VAC · batería 13 h | 220 mA máx | — | -10 °C a +40 °C | 162 × 162 × 33 mm | 560 g | CE, EN 50131 grado 2, UL | Residencial y comercial smart | 155 |  |  | Variante económica de la gama
268 | Ajax Systems | Alta | Ucrania | Panel inalámbrico / Hub | Hub 2 (4G) | 200 dispositivos / 25 grupos / 50 cámaras | Hub inalámbrico con foto-verificación | LTE (2 SIM) + Ethernet + Wi-Fi, 3 radios Jeweller | Notificaciones a central + Ajax app | Jeweller 866/868 MHz + LTE/Ethernet | 110-240 VAC · batería 13 h | 220 mA máx | — | -10 °C a +40 °C | 162 × 162 × 33 mm | 560 g | CE, EN 50131 grado 2, UL | Residencial y comercial smart | 230 |  |  | Gama de entrada
269 | Ajax Systems | Alta | Ucrania | Panel inalámbrico / Hub | Hub 2 Plus | 200 dispositivos / 25 grupos / 50 cámaras | Hub inalámbrico con foto-verificación | LTE (2 SIM) + Ethernet + Wi-Fi, 3 radios Jeweller | Notificaciones a central + Ajax app | Jeweller 866/868 MHz + LTE/Ethernet | 110-240 VAC · batería 13 h | 220 mA máx | — | -10 °C a +40 °C | 162 × 162 × 33 mm | 560 g | CE, EN 50131 grado 2, UL | Residencial y comercial smart | 310 |  |  | El hub de referencia del ecosistema Ajax
270 | Ajax Systems | Alta | Ucrania | Panel inalámbrico / Hub | Hub Plus | 200 dispositivos / 25 grupos / 50 cámaras | Hub inalámbrico con foto-verificación | LTE (2 SIM) + Ethernet + Wi-Fi, 3 radios Jeweller | Notificaciones a central + Ajax app | Jeweller 866/868 MHz + LTE/Ethernet | 110-240 VAC · batería 13 h | 220 mA máx | — | -10 °C a +40 °C | 162 × 162 × 33 mm | 560 g | CE, EN 50131 grado 2, UL | Residencial y comercial smart | 465 |  |  | Capacidad y rendimiento mejorados
271 | Ajax Systems | Alta | Ucrania | Panel inalámbrico / Hub | Hub 2 Plus Black | 200 dispositivos / 25 grupos / 50 cámaras | Hub inalámbrico con foto-verificación | LTE (2 SIM) + Ethernet + Wi-Fi, 3 radios Jeweller | Notificaciones a central + Ajax app | Jeweller 866/868 MHz + LTE/Ethernet | 110-240 VAC · batería 13 h | 220 mA máx | — | -10 °C a +40 °C | 162 × 162 × 33 mm | 560 g | CE, EN 50131 grado 2, UL | Residencial y comercial smart | 680 |  |  | Tope de gama — máxima especificación
272 | Ajax Systems | Alta | Ucrania | Teclado de control | KeyPad | Gestiona 200 dispositivos del hub | Teclado táctil con proximity | Desbloqueo por tag/mandos/código | Radio Jeweller 868 MHz | Jeweller 866/868 MHz + LTE/Ethernet | Batería 4 AA (2 años) | — | — | -10 °C a +40 °C | 148 × 87 × 15 mm | 240 g | CE, EN 50131 grado 2, UL | Uso general Ajax | 40 |  |  | Variante económica de la gama
273 | Ajax Systems | Alta | Ucrania | Teclado de control | KeyPad Plus | Gestiona 200 dispositivos del hub | Teclado táctil con proximity | Desbloqueo por tag/mandos/código | Radio Jeweller 868 MHz | Jeweller 866/868 MHz + LTE/Ethernet | Batería 4 AA (2 años) | — | — | -10 °C a +40 °C | 148 × 87 × 15 mm | 240 g | CE, EN 50131 grado 2, UL | Uso general Ajax | 60 |  |  | Gama de entrada
274 | Ajax Systems | Alta | Ucrania | Teclado de control | KeyPad Plus Tag | Gestiona 200 dispositivos del hub | Teclado táctil con proximity | Desbloqueo por tag/mandos/código | Radio Jeweller 868 MHz | Jeweller 866/868 MHz + LTE/Ethernet | Batería 4 AA (2 años) | — | — | -10 °C a +40 °C | 148 × 87 × 15 mm | 240 g | CE, EN 50131 grado 2, UL | Uso general Ajax | 85 |  |  | Comunicación bidireccional cifrada
275 | Ajax Systems | Alta | Ucrania | Teclado de control | KeyPad Plus Black | Gestiona 200 dispositivos del hub | Teclado táctil con proximity | Desbloqueo por tag/mandos/código | Radio Jeweller 868 MHz | Jeweller 866/868 MHz + LTE/Ethernet | Batería 4 AA (2 años) | — | — | -10 °C a +40 °C | 148 × 87 × 15 mm | 240 g | CE, EN 50131 grado 2, UL | Uso general Ajax | 125 |  |  | Capacidad y rendimiento mejorados
276 | Ajax Systems | Alta | Ucrania | Teclado de control | SpaceControl | Gestiona 200 dispositivos del hub | Teclado táctil con proximity | Desbloqueo por tag/mandos/código | Radio Jeweller 868 MHz | Jeweller 866/868 MHz + LTE/Ethernet | Batería 4 AA (2 años) | — | — | -10 °C a +40 °C | 148 × 87 × 15 mm | 240 g | CE, EN 50131 grado 2, UL | Uso general Ajax | 185 |  |  | Tope de gama — máxima especificación
277 | Ajax Systems | Alta | Ucrania | Detector PIR interior | MotionProtect | 8 m · 90° | PIR + microondas (anti-falsa alarma) | Filtrado de interferencias térmicas | Radio Jeweller 868 MHz | Jeweller 866/868 MHz + LTE/Ethernet | Batería CR123A (3 años) | — | — | -10 °C a +40 °C | 110 × 65 × 52 mm | 160 g | CE, EN 50131 grado 2, UL | Interiores con condiciones adversas | 20 |  |  | Variante económica de la gama
278 | Ajax Systems | Alta | Ucrania | Detector PIR interior | MotionProtect Plus | 10 m · 90° | PIR + microondas (anti-falsa alarma) | Filtrado de interferencias térmicas | Radio Jeweller 868 MHz | Jeweller 866/868 MHz + LTE/Ethernet | Batería CR123A (3 años) | — | — | -10 °C a +40 °C | 110 × 65 × 52 mm | 160 g | CE, EN 50131 grado 2, UL | Interiores con condiciones adversas | 30 |  |  | Gama de entrada
279 | Ajax Systems | Alta | Ucrania | Detector PIR interior | MotionCam | 12 m · 90° | PIR + microondas (anti-falsa alarma) | Filtrado de interferencias térmicas | Radio Jeweller 868 MHz | Jeweller 866/868 MHz + LTE/Ethernet | Batería CR123A (3 años) | — | — | -10 °C a +40 °C | 110 × 65 × 52 mm | 160 g | CE, EN 50131 grado 2, UL | Interiores con condiciones adversas | 40 |  |  | Versión ideal para cocinas y solarios
280 | Ajax Systems | Alta | Ucrania | Detector PIR interior | MotionCam Outdoor | 12 m · 110° | PIR + microondas (anti-falsa alarma) | Filtrado de interferencias térmicas | Radio Jeweller 868 MHz | Jeweller 866/868 MHz + LTE/Ethernet | Batería CR123A (3 años) | — | — | -10 °C a +40 °C | 110 × 65 × 52 mm | 160 g | CE, EN 50131 grado 2, UL | Interiores con condiciones adversas | 60 |  |  | Capacidad y rendimiento mejorados
281 | Ajax Systems | Alta | Ucrania | Detector PIR interior | MotionProtect Cup | 15 m · 110° | PIR + microondas (anti-falsa alarma) | Filtrado de interferencias térmicas | Radio Jeweller 868 MHz | Jeweller 866/868 MHz + LTE/Ethernet | Batería CR123A (3 años) | — | — | -10 °C a +40 °C | 110 × 65 × 52 mm | 160 g | CE, EN 50131 grado 2, UL | Interiores con condiciones adversas | 90 |  |  | Tope de gama — máxima especificación
282 | Ajax Systems | Alta | Ucrania | PIR inalámbrico | MotionProtect | 8 m · 90° | PIR inalámbrico Jeweller | Inmunidad mascotas hasta 20 kg | Radio Jeweller 868 MHz | Jeweller 866/868 MHz + LTE/Ethernet | Batería CR123A (3 años) | — | — | -10 °C a +40 °C | 110 × 65 × 52 mm | 150 g | CE, EN 50131 grado 2, UL | Interior residencial/comercial | 14 |  |  | Variante económica de la gama
283 | Ajax Systems | Alta | Ucrania | PIR inalámbrico | MotionProtect Plus | 10 m · 90° | PIR inalámbrico Jeweller | Inmunidad mascotas hasta 20 kg | Radio Jeweller 868 MHz | Jeweller 866/868 MHz + LTE/Ethernet | Batería CR123A (3 años) | — | — | -10 °C a +40 °C | 110 × 65 × 52 mm | 150 g | CE, EN 50131 grado 2, UL | Interior residencial/comercial | 20 |  |  | Gama de entrada
284 | Ajax Systems | Alta | Ucrania | PIR inalámbrico | MotionCam | 12 m · 90° | PIR inalámbrico Jeweller | Inmunidad mascotas hasta 20 kg | Radio Jeweller 868 MHz | Jeweller 866/868 MHz + LTE/Ethernet | Batería CR123A (3 años) | — | — | -10 °C a +40 °C | 110 × 65 × 52 mm | 150 g | CE, EN 50131 grado 2, UL | Interior residencial/comercial | 25 |  |  | El sensor más vendido del ecosistema
285 | Ajax Systems | Alta | Ucrania | PIR inalámbrico | MotionProtect Pet | 12 m · 90° pet | PIR inalámbrico Jeweller | Inmunidad mascotas hasta 20 kg | Radio Jeweller 868 MHz | Jeweller 866/868 MHz + LTE/Ethernet | Batería CR123A (3 años) | — | — | -10 °C a +40 °C | 110 × 65 × 52 mm | 150 g | CE, EN 50131 grado 2, UL | Interior residencial/comercial | 40 |  |  | Capacidad y rendimiento mejorados
286 | Ajax Systems | Alta | Ucrania | PIR inalámbrico | MotionProtect Cup | 15 m · 90° pet | PIR inalámbrico Jeweller | Inmunidad mascotas hasta 20 kg | Radio Jeweller 868 MHz | Jeweller 866/868 MHz + LTE/Ethernet | Batería CR123A (3 años) | — | — | -10 °C a +40 °C | 110 × 65 × 52 mm | 150 g | CE, EN 50131 grado 2, UL | Interior residencial/comercial | 60 |  |  | Tope de gama — máxima especificación
287 | Ajax Systems | Alta | Ucrania | Doble tecnología / exterior | MotionProtect Outdoor | 10 m | PIR doble + análisis inteligente LISA | IP55, ignora mascotas y vegetación | Radio Jeweller + Wings | Jeweller 866/868 MHz + LTE/Ethernet | Baterías CR123A (3 años) | — | IP55 | -10 °C a +40 °C | 124 × 80 × 85 mm | 470 g | CE, EN 50131 grado 2, UL | Perímetro exterior | 45 |  |  | Variante económica de la gama
288 | Ajax Systems | Alta | Ucrania | Doble tecnología / exterior | MotionProtect Outdoor Black | 12 m | PIR doble + análisis inteligente LISA | IP55, ignora mascotas y vegetación | Radio Jeweller + Wings | Jeweller 866/868 MHz + LTE/Ethernet | Baterías CR123A (3 años) | — | IP55 | -10 °C a +40 °C | 124 × 80 × 85 mm | 470 g | CE, EN 50131 grado 2, UL | Perímetro exterior | 70 |  |  | Gama de entrada
289 | Ajax Systems | Alta | Ucrania | Doble tecnología / exterior | MotionCam Outdoor | 12 m · IP54 | PIR doble + análisis inteligente LISA | IP55, ignora mascotas y vegetación | Radio Jeweller + Wings | Jeweller 866/868 MHz + LTE/Ethernet | Baterías CR123A (3 años) | — | IP55 | -10 °C a +40 °C | 124 × 80 × 85 mm | 470 g | CE, EN 50131 grado 2, UL | Perímetro exterior | 95 |  |  | Anti-falsa alarma exterior de referencia
290 | Ajax Systems | Alta | Ucrania | Doble tecnología / exterior | MotionProtect Outdoor Pet | 15 m · IP55 | PIR doble + análisis inteligente LISA | IP55, ignora mascotas y vegetación | Radio Jeweller + Wings | Jeweller 866/868 MHz + LTE/Ethernet | Baterías CR123A (3 años) | — | IP55 | -10 °C a +40 °C | 124 × 80 × 85 mm | 470 g | CE, EN 50131 grado 2, UL | Perímetro exterior | 140 |  |  | Capacidad y rendimiento mejorados
291 | Ajax Systems | Alta | Ucrania | Doble tecnología / exterior | MotionCam Outdoor Photo | 20 m · IP55 | PIR doble + análisis inteligente LISA | IP55, ignora mascotas y vegetación | Radio Jeweller + Wings | Jeweller 866/868 MHz + LTE/Ethernet | Baterías CR123A (3 años) | — | IP55 | -10 °C a +40 °C | 124 × 80 × 85 mm | 470 g | CE, EN 50131 grado 2, UL | Perímetro exterior | 205 |  |  | Tope de gama — máxima especificación
292 | Ajax Systems | Alta | Ucrania | Contacto magnético | DoorProtect | Disparo 10 mm | Transmisor Jeweller | Apertura hasta 1 cm, sabotaje de tapa | Radio Jeweller 868 MHz | Jeweller 866/868 MHz + LTE/Ethernet | Batería CR123A (3 años) | — | — | -10 °C a +40 °C | 155 × 30 × 18 mm | 85 g | CE, EN 50131 grado 2, UL | Puertas y ventanas | 14 |  |  | Variante económica de la gama
293 | Ajax Systems | Alta | Ucrania | Contacto magnético | DoorProtect Plus | Disparo 15 mm | Transmisor Jeweller | Apertura hasta 1 cm, sabotaje de tapa | Radio Jeweller 868 MHz | Jeweller 866/868 MHz + LTE/Ethernet | Batería CR123A (3 años) | — | — | -10 °C a +40 °C | 155 × 30 × 18 mm | 85 g | CE, EN 50131 grado 2, UL | Puertas y ventanas | 20 |  |  | Gama de entrada
294 | Ajax Systems | Alta | Ucrania | Contacto magnético | DoorProtect Black | Disparo 20 mm | Transmisor Jeweller | Apertura hasta 1 cm, sabotaje de tapa | Radio Jeweller 868 MHz | Jeweller 866/868 MHz + LTE/Ethernet | Batería CR123A (3 años) | — | — | -10 °C a +40 °C | 155 × 30 × 18 mm | 85 g | CE, EN 50131 grado 2, UL | Puertas y ventanas | 25 |  |  | Entrada externa para contactos cableados
295 | Ajax Systems | Alta | Ucrania | Contacto magnético | DoorProtect Plus Black | Disparo 25 mm | Transmisor Jeweller | Apertura hasta 1 cm, sabotaje de tapa | Radio Jeweller 868 MHz | Jeweller 866/868 MHz + LTE/Ethernet | Batería CR123A (3 años) | — | — | -10 °C a +40 °C | 155 × 30 × 18 mm | 85 g | CE, EN 50131 grado 2, UL | Puertas y ventanas | 40 |  |  | Capacidad y rendimiento mejorados
296 | Ajax Systems | Alta | Ucrania | Contacto magnético | DoorProtect G | Disparo 40 mm | Transmisor Jeweller | Apertura hasta 1 cm, sabotaje de tapa | Radio Jeweller 868 MHz | Jeweller 866/868 MHz + LTE/Ethernet | Batería CR123A (3 años) | — | — | -10 °C a +40 °C | 155 × 30 × 18 mm | 85 g | CE, EN 50131 grado 2, UL | Puertas y ventanas | 60 |  |  | Tope de gama — máxima especificación
297 | Ajax Systems | Alta | Ucrania | Ruptura de vidrio | GlassProtect | 6 m | Detector de vidrio inalámbrico | Filtrado de ruido, supervisión | Radio Jeweller 868 MHz | Jeweller 866/868 MHz + LTE/Ethernet | Batería CR123A (3 años) | — | — | -10 °C a +40 °C | 85 × 55 × 40 mm | 95 g | CE, EN 50131 grado 2, UL | Interior con ventanería | 12 |  |  | Variante económica de la gama
298 | Ajax Systems | Alta | Ucrania | Ruptura de vidrio | GlassProtect Black | 7.6 m | Detector de vidrio inalámbrico | Filtrado de ruido, supervisión | Radio Jeweller 868 MHz | Jeweller 866/868 MHz + LTE/Ethernet | Batería CR123A (3 años) | — | — | -10 °C a +40 °C | 85 × 55 × 40 mm | 95 g | CE, EN 50131 grado 2, UL | Interior con ventanería | 19 |  |  | Gama de entrada
299 | Ajax Systems | Alta | Ucrania | Ruptura de vidrio | GlassProtect G | 7.6 m filtrado digital | Detector de vidrio inalámbrico | Filtrado de ruido, supervisión | Radio Jeweller 868 MHz | Jeweller 866/868 MHz + LTE/Ethernet | Batería CR123A (3 años) | — | — | -10 °C a +40 °C | 85 × 55 × 40 mm | 95 g | CE, EN 50131 grado 2, UL | Interior con ventanería | 25 |  |  | Sensibilidad ajustada por app
300 | Ajax Systems | Alta | Ucrania | Ruptura de vidrio | GlassProtect Plus | 9 m | Detector de vidrio inalámbrico | Filtrado de ruido, supervisión | Radio Jeweller 868 MHz | Jeweller 866/868 MHz + LTE/Ethernet | Batería CR123A (3 años) | — | — | -10 °C a +40 °C | 85 × 55 × 40 mm | 95 g | CE, EN 50131 grado 2, UL | Interior con ventanería | 35 |  |  | Capacidad y rendimiento mejorados
301 | Ajax Systems | Alta | Ucrania | Ruptura de vidrio | GlassProtect Pro | 9 m filtrado digital | Detector de vidrio inalámbrico | Filtrado de ruido, supervisión | Radio Jeweller 868 MHz | Jeweller 866/868 MHz + LTE/Ethernet | Batería CR123A (3 años) | — | — | -10 °C a +40 °C | 85 × 55 × 40 mm | 95 g | CE, EN 50131 grado 2, UL | Interior con ventanería | 55 |  |  | Tope de gama — máxima especificación
302 | Ajax Systems | Alta | Ucrania | Sirena exterior | StreetSiren | 105 dB | Sirena exterior con doble deck LED | LED de estado 360°, tapa anti-sabotaje | Radio Jeweller 868 MHz | Jeweller 866/868 MHz + LTE/Ethernet | Baterías CR123A (3 años) | — | IP54 | -10 °C a +40 °C | 200 × 200 × 68 mm | 680 g | CE, EN 50131 grado 2, UL | Exterior fachada premium | 55 |  |  | Variante económica de la gama
303 | Ajax Systems | Alta | Ucrania | Sirena exterior | StreetSiren DoubleDeck | 108 dB | Sirena exterior con doble deck LED | LED de estado 360°, tapa anti-sabotaje | Radio Jeweller 868 MHz | Jeweller 866/868 MHz + LTE/Ethernet | Baterías CR123A (3 años) | — | IP54 | -10 °C a +40 °C | 200 × 200 × 68 mm | 680 g | CE, EN 50131 grado 2, UL | Exterior fachada premium | 85 |  |  | Gama de entrada
304 | Ajax Systems | Alta | Ucrania | Sirena exterior | StreetSiren Black | 110 dB | Sirena exterior con doble deck LED | LED de estado 360°, tapa anti-sabotaje | Radio Jeweller 868 MHz | Jeweller 866/868 MHz + LTE/Ethernet | Baterías CR123A (3 años) | — | IP54 | -10 °C a +40 °C | 200 × 200 × 68 mm | 680 g | CE, EN 50131 grado 2, UL | Exterior fachada premium | 115 |  |  | Notificación visual personalizable
305 | Ajax Systems | Alta | Ucrania | Sirena exterior | StreetSiren DoubleDeck Black | 113 dB | Sirena exterior con doble deck LED | LED de estado 360°, tapa anti-sabotaje | Radio Jeweller 868 MHz | Jeweller 866/868 MHz + LTE/Ethernet | Baterías CR123A (3 años) | — | IP54 | -10 °C a +40 °C | 200 × 200 × 68 mm | 680 g | CE, EN 50131 grado 2, UL | Exterior fachada premium | 175 |  |  | Capacidad y rendimiento mejorados
306 | Ajax Systems | Alta | Ucrania | Sirena exterior | StreetSiren Pro | 118 dB | Sirena exterior con doble deck LED | LED de estado 360°, tapa anti-sabotaje | Radio Jeweller 868 MHz | Jeweller 866/868 MHz + LTE/Ethernet | Baterías CR123A (3 años) | — | IP54 | -10 °C a +40 °C | 200 × 200 × 68 mm | 680 g | CE, EN 50131 grado 2, UL | Exterior fachada premium | 255 |  |  | Tope de gama — máxima especificación
307 | Ajax Systems | Alta | Ucrania | Sirena interior | HomeSiren | 95 dB | Sirena interior inalámbrica | Tapa anti-sabotaje, LED de estado | Radio Jeweller 868 MHz | Jeweller 866/868 MHz + LTE/Ethernet | Batería CR123A (3 años) | — | — | -10 °C a +40 °C | 139 × 139 × 46 mm | 300 g | CE, EN 50131 grado 2, UL | Interior residencial | 19 |  |  | Variante económica de la gama
308 | Ajax Systems | Alta | Ucrania | Sirena interior | HomeSiren Black | 100 dB | Sirena interior inalámbrica | Tapa anti-sabotaje, LED de estado | Radio Jeweller 868 MHz | Jeweller 866/868 MHz + LTE/Ethernet | Batería CR123A (3 años) | — | — | -10 °C a +40 °C | 139 × 139 × 46 mm | 300 g | CE, EN 50131 grado 2, UL | Interior residencial | 25 |  |  | Gama de entrada
309 | Ajax Systems | Alta | Ucrania | Sirena interior | HomeSiren Pro | 102 dB | Sirena interior inalámbrica | Tapa anti-sabotaje, LED de estado | Radio Jeweller 868 MHz | Jeweller 866/868 MHz + LTE/Ethernet | Batería CR123A (3 años) | — | — | -10 °C a +40 °C | 139 × 139 × 46 mm | 300 g | CE, EN 50131 grado 2, UL | Interior residencial | 35 |  |  | Volumen ajustable por app
310 | Ajax Systems | Alta | Ucrania | Sirena interior | HomeSiren G | 105 dB | Sirena interior inalámbrica | Tapa anti-sabotaje, LED de estado | Radio Jeweller 868 MHz | Jeweller 866/868 MHz + LTE/Ethernet | Batería CR123A (3 años) | — | — | -10 °C a +40 °C | 139 × 139 × 46 mm | 300 g | CE, EN 50131 grado 2, UL | Interior residencial | 55 |  |  | Capacidad y rendimiento mejorados
311 | Ajax Systems | Alta | Ucrania | Sirena interior | HomeSiren Plus | 110 dB | Sirena interior inalámbrica | Tapa anti-sabotaje, LED de estado | Radio Jeweller 868 MHz | Jeweller 866/868 MHz + LTE/Ethernet | Batería CR123A (3 años) | — | — | -10 °C a +40 °C | 139 × 139 × 46 mm | 300 g | CE, EN 50131 grado 2, UL | Interior residencial | 80 |  |  | Tope de gama — máxima especificación
312 | Ajax Systems | Alta | Ucrania | Comunicador de eventos | Transmitter | Solo IP | Puente entre sensores cableados y hub | Integra PIR/contactos alámbricos existentes | Radio Jeweller 868 MHz | Jeweller 866/868 MHz + LTE/Ethernet | Batería CR123A (3 años) | — | — | -10 °C a +40 °C | 68 × 36 × 24 mm | 60 g | CE, EN 50131 grado 2, UL | Migración de sistemas cableados | 20 |  |  | Variante económica de la gama
313 | Ajax Systems | Alta | Ucrania | Comunicador de eventos | Transmitter Plus | IP + GPRS | Puente entre sensores cableados y hub | Integra PIR/contactos alámbricos existentes | Radio Jeweller 868 MHz | Jeweller 866/868 MHz + LTE/Ethernet | Batería CR123A (3 años) | — | — | -10 °C a +40 °C | 68 × 36 × 24 mm | 60 g | CE, EN 50131 grado 2, UL | Migración de sistemas cableados | 30 |  |  | Gama de entrada
314 | Ajax Systems | Alta | Ucrania | Comunicador de eventos | Transmitter Black | IP + LTE | Puente entre sensores cableados y hub | Integra PIR/contactos alámbricos existentes | Radio Jeweller 868 MHz | Jeweller 866/868 MHz + LTE/Ethernet | Batería CR123A (3 años) | — | — | -10 °C a +40 °C | 68 × 36 × 24 mm | 60 g | CE, EN 50131 grado 2, UL | Migración de sistemas cableados | 45 |  |  | Hasta 8.2 m de cable hacia el sensor
315 | Ajax Systems | Alta | Ucrania | Comunicador de eventos | Transmitter Pro | LTE dual-SIM | Puente entre sensores cableados y hub | Integra PIR/contactos alámbricos existentes | Radio Jeweller 868 MHz | Jeweller 866/868 MHz + LTE/Ethernet | Batería CR123A (3 años) | — | — | -10 °C a +40 °C | 68 × 36 × 24 mm | 60 g | CE, EN 50131 grado 2, UL | Migración de sistemas cableados | 65 |  |  | Capacidad y rendimiento mejorados
316 | Ajax Systems | Alta | Ucrania | Comunicador de eventos | Transmitter G | LTE + IP + dialer | Puente entre sensores cableados y hub | Integra PIR/contactos alámbricos existentes | Radio Jeweller 868 MHz | Jeweller 866/868 MHz + LTE/Ethernet | Batería CR123A (3 años) | — | — | -10 °C a +40 °C | 68 × 36 × 24 mm | 60 g | CE, EN 50131 grado 2, UL | Migración de sistemas cableados | 100 |  |  | Tope de gama — máxima especificación
317 | Ajax Systems | Alta | Ucrania | Perimetral exterior | No disponible en portafolio | [16 empty] | Ajax no fabrica barreras IR; referencia Optex AX-200TTO vía Transmitter
318 | Ajax Systems | Alta | Ucrania | Expansor / receptor | ReX | 4 zonas | Repertor/repetidor Jeweller + sirena | Extiende cobertura hasta 2 niveles de malla | Radio Jeweller + Wings | Jeweller 866/868 MHz + LTE/Ethernet | 110-240 VAC + batería 16 h | — | — | -10 °C a +40 °C | 163 × 163 × 33 mm | 550 g | CE, EN 50131 grado 2, UL | Ampliación de cobertura Ajax | 50 |  |  | Variante económica de la gama
319 | Ajax Systems | Alta | Ucrania | Expansor / receptor | ReX 2 | 8 zonas | Repertor/repetidor Jeweller + sirena | Extiende cobertura hasta 2 niveles de malla | Radio Jeweller + Wings | Jeweller 866/868 MHz + LTE/Ethernet | 110-240 VAC + batería 16 h | — | — | -10 °C a +40 °C | 163 × 163 × 33 mm | 550 g | CE, EN 50131 grado 2, UL | Ampliación de cobertura Ajax | 75 |  |  | Gama de entrada
320 | Ajax Systems | Alta | Ucrania | Expansor / receptor | ReX 2 Black | 8 zonas + 2 salidas | Repertor/repetidor Jeweller + sirena | Extiende cobertura hasta 2 niveles de malla | Radio Jeweller + Wings | Jeweller 866/868 MHz + LTE/Ethernet | 110-240 VAC + batería 16 h | — | — | -10 °C a +40 °C | 163 × 163 × 33 mm | 550 g | CE, EN 50131 grado 2, UL | Ampliación de cobertura Ajax | 105 |  |  | Incluye sirena de 113 dB integrada
321 | Ajax Systems | Alta | Ucrania | Expansor / receptor | ReX Plus | 16 zonas | Repertor/repetidor Jeweller + sirena | Extiende cobertura hasta 2 niveles de malla | Radio Jeweller + Wings | Jeweller 866/868 MHz + LTE/Ethernet | 110-240 VAC + batería 16 h | — | — | -10 °C a +40 °C | 163 × 163 × 33 mm | 550 g | CE, EN 50131 grado 2, UL | Ampliación de cobertura Ajax | 155 |  |  | Capacidad y rendimiento mejorados
322 | Ajax Systems | Alta | Ucrania | Expansor / receptor | ReX Pro | 16 zonas + 4 salidas | Repertor/repetidor Jeweller + sirena | Extiende cobertura hasta 2 niveles de malla | Radio Jeweller + Wings | Jeweller 866/868 MHz + LTE/Ethernet | 110-240 VAC + batería 16 h | — | — | -10 °C a +40 °C | 163 × 163 × 33 mm | 550 g | CE, EN 50131 grado 2, UL | Ampliación de cobertura Ajax | 230 |  |  | Tope de gama — máxima especificación
323 | Visonic | Alta | Israel | Panel híbrido | No disponible en portafolio | [16 empty] | Los paneles PowerMaster son inalámbricos; referencia PowerMaster 30 (3 zonas alámbricas)
324 | Visonic | Alta | Israel | Panel alámbrico | No disponible en portafolio | [16 empty] | Visonic se centra en inalámbrico PowerG; referencia PowerMaster 30
325 | Visonic | Alta | Israel | Panel inalámbrico / Hub | PowerMaster 10 | 64 zonas PowerG + 3 alámbricas | Panel inalámbrico con teclado integrado | Radio PowerG bidireccional con cifrado | Contact ID + PowerLink IP | PowerG 868 MHz / Contact ID | 16.5 VAC · batería 12 V | 350 mA máx | — | 0 °C a +49 °C | 240 × 160 × 60 mm | 1.3 kg | CE, EN 50131 grado 2, FCC | Residencial smart | 145 |  |  | Variante económica de la gama
326 | Visonic | Alta | Israel | Panel inalámbrico / Hub | PowerMaster 30 | 64 zonas PowerG + 3 alámbricas | Panel inalámbrico con teclado integrado | Radio PowerG bidireccional con cifrado | Contact ID + PowerLink IP | PowerG 868 MHz / Contact ID | 16.5 VAC · batería 12 V | 350 mA máx | — | 0 °C a +49 °C | 240 × 160 × 60 mm | 1.3 kg | CE, EN 50131 grado 2, FCC | Residencial smart | 220 |  |  | Gama de entrada
327 | Visonic | Alta | Israel | Panel inalámbrico / Hub | PowerMaster 33 | 64 zonas PowerG + 3 alámbricas | Panel inalámbrico con teclado integrado | Radio PowerG bidireccional con cifrado | Contact ID + PowerLink IP | PowerG 868 MHz / Contact ID | 16.5 VAC · batería 12 V | 350 mA máx | — | 0 °C a +49 °C | 240 × 160 × 60 mm | 1.3 kg | CE, EN 50131 grado 2, FCC | Residencial smart | 295 |  |  | Plataforma PowerMaster con gestión remota
328 | Visonic | Alta | Israel | Panel inalámbrico / Hub | PowerMaster 360 | 64 zonas PowerG + 3 alámbricas | Panel inalámbrico con teclado integrado | Radio PowerG bidireccional con cifrado | Contact ID + PowerLink IP | PowerG 868 MHz / Contact ID | 16.5 VAC · batería 12 V | 350 mA máx | — | 0 °C a +49 °C | 240 × 160 × 60 mm | 1.3 kg | CE, EN 50131 grado 2, FCC | Residencial smart | 440 |  |  | Capacidad y rendimiento mejorados
329 | Visonic | Alta | Israel | Panel inalámbrico / Hub | PowerMaster 360R | 64 zonas PowerG + 3 alámbricas | Panel inalámbrico con teclado integrado | Radio PowerG bidireccional con cifrado | Contact ID + PowerLink IP | PowerG 868 MHz / Contact ID | 16.5 VAC · batería 12 V | 350 mA máx | — | 0 °C a +49 °C | 240 × 160 × 60 mm | 1.3 kg | CE, EN 50131 grado 2, FCC | Residencial smart | 645 |  |  | Tope de gama — máxima especificación
330 | Visonic | Alta | Israel | Teclado de control | KP-141 PG2 | Atiende 64 zonas del sistema | Teclado LCD PowerG | Proximity integrado (tag PowerG) | Radio PowerG 868 MHz | PowerG 868 MHz / Contact ID | Batería 4 AA | — | — | 0 °C a +49 °C | 155 × 105 × 30 mm | 250 g | CE, EN 50131 grado 2, FCC | Uso general PowerMaster | 45 |  |  | Variante económica de la gama
331 | Visonic | Alta | Israel | Teclado de control | KP-250 PG2 | Atiende 64 zonas del sistema | Teclado LCD PowerG | Proximity integrado (tag PowerG) | Radio PowerG 868 MHz | PowerG 868 MHz / Contact ID | Batería 4 AA | — | — | 0 °C a +49 °C | 155 × 105 × 30 mm | 250 g | CE, EN 50131 grado 2, FCC | Uso general PowerMaster | 70 |  |  | Gama de entrada
332 | Visonic | Alta | Israel | Teclado de control | KP-160 PG2 | Atiende 64 zonas del sistema | Teclado LCD PowerG | Proximity integrado (tag PowerG) | Radio PowerG 868 MHz | PowerG 868 MHz / Contact ID | Batería 4 AA | — | — | 0 °C a +49 °C | 155 × 105 × 30 mm | 250 g | CE, EN 50131 grado 2, FCC | Uso general PowerMaster | 95 |  |  | Inalámbrico: se instala sin cableado
333 | Visonic | Alta | Israel | Teclado de control | LCD-250 PG2 | Atiende 64 zonas del sistema | Teclado LCD PowerG | Proximity integrado (tag PowerG) | Radio PowerG 868 MHz | PowerG 868 MHz / Contact ID | Batería 4 AA | — | — | 0 °C a +49 °C | 155 × 105 × 30 mm | 250 g | CE, EN 50131 grado 2, FCC | Uso general PowerMaster | 145 |  |  | Capacidad y rendimiento mejorados
334 | Visonic | Alta | Israel | Teclado de control | KP-400 PG2 | Atiende 64 zonas del sistema | Teclado LCD PowerG | Proximity integrado (tag PowerG) | Radio PowerG 868 MHz | PowerG 868 MHz / Contact ID | Batería 4 AA | — | — | 0 °C a +49 °C | 155 × 105 × 30 mm | 250 g | CE, EN 50131 grado 2, FCC | Uso general PowerMaster | 215 |  |  | Tope de gama — máxima especificación
335 | Visonic | Alta | Israel | Detector PIR interior | Next K9-85 | 8 m · 90° | PIR con inmunidad mascotas 38 kg | Procesamiento de señal K9, anti-falsa | Zona alámbrica | PowerG 868 MHz / Contact ID | 12 VDC | 14 mA | — | 0 °C a +49 °C | 92 × 55 × 42 mm | 105 g | CE, EN 50131 grado 2, FCC | Interior residencial | 19 |  |  | Variante económica de la gama
336 | Visonic | Alta | Israel | Detector PIR interior | Next K9-85DT | 10 m · 90° | PIR con inmunidad mascotas 38 kg | Procesamiento de señal K9, anti-falsa | Zona alámbrica | PowerG 868 MHz / Contact ID | 12 VDC | 14 mA | — | 0 °C a +49 °C | 92 × 55 × 42 mm | 105 g | CE, EN 50131 grado 2, FCC | Interior residencial | 25 |  |  | Gama de entrada
337 | Visonic | Alta | Israel | Detector PIR interior | Next PG2 PIR | 12 m · 90° | PIR con inmunidad mascotas 38 kg | Procesamiento de señal K9, anti-falsa | Zona alámbrica | PowerG 868 MHz / Contact ID | 12 VDC | 14 mA | — | 0 °C a +49 °C | 92 × 55 × 42 mm | 105 g | CE, EN 50131 grado 2, FCC | Interior residencial | 35 |  |  | Versión cableada de la familia Next
338 | Visonic | Alta | Israel | Detector PIR interior | Next+ K9-85 | 12 m · 110° | PIR con inmunidad mascotas 38 kg | Procesamiento de señal K9, anti-falsa | Zona alámbrica | PowerG 868 MHz / Contact ID | 12 VDC | 14 mA | — | 0 °C a +49 °C | 92 × 55 × 42 mm | 105 g | CE, EN 50131 grado 2, FCC | Interior residencial | 55 |  |  | Capacidad y rendimiento mejorados
339 | Visonic | Alta | Israel | Detector PIR interior | Next K9-85-PT | 15 m · 110° | PIR con inmunidad mascotas 38 kg | Procesamiento de señal K9, anti-falsa | Zona alámbrica | PowerG 868 MHz / Contact ID | 12 VDC | 14 mA | — | 0 °C a +49 °C | 92 × 55 × 42 mm | 105 g | CE, EN 50131 grado 2, FCC | Interior residencial | 80 |  |  | Tope de gama — máxima especificación
340 | Visonic | Alta | Israel | PIR inalámbrico | Next K9-85 MCW | 8 m · 90° | PIR inalámbrico PowerG | Pet-inmune 38 kg, supervisión bidireccional | Radio PowerG 868 MHz | PowerG 868 MHz / Contact ID | Batería CR123A | 16 µA reposo | — | 0 °C a +49 °C | 90 × 55 × 42 mm | 110 g | CE, EN 50131 grado 2, FCC | Interior residencial | 25 |  |  | Variante económica de la gama
341 | Visonic | Alta | Israel | PIR inalámbrico | Next K9-85 MCW-PT | 10 m · 90° | PIR inalámbrico PowerG | Pet-inmune 38 kg, supervisión bidireccional | Radio PowerG 868 MHz | PowerG 868 MHz / Contact ID | Batería CR123A | 16 µA reposo | — | 0 °C a +49 °C | 90 × 55 × 42 mm | 110 g | CE, EN 50131 grado 2, FCC | Interior residencial | 35 |  |  | Gama de entrada
342 | Visonic | Alta | Israel | PIR inalámbrico | Next PG2 MCW | 12 m · 90° | PIR inalámbrico PowerG | Pet-inmune 38 kg, supervisión bidireccional | Radio PowerG 868 MHz | PowerG 868 MHz / Contact ID | Batería CR123A | 16 µA reposo | — | 0 °C a +49 °C | 90 × 55 × 42 mm | 110 g | CE, EN 50131 grado 2, FCC | Interior residencial | 50 |  |  | PowerG con cifrado y alcance 2 km línea vista
343 | Visonic | Alta | Israel | PIR inalámbrico | Next+ MCW | 12 m · 90° pet | PIR inalámbrico PowerG | Pet-inmune 38 kg, supervisión bidireccional | Radio PowerG 868 MHz | PowerG 868 MHz / Contact ID | Batería CR123A | 16 µA reposo | — | 0 °C a +49 °C | 90 × 55 × 42 mm | 110 g | CE, EN 50131 grado 2, FCC | Interior residencial | 75 |  |  | Capacidad y rendimiento mejorados
344 | Visonic | Alta | Israel | PIR inalámbrico | MCS-710 | 15 m · 90° pet | PIR inalámbrico PowerG | Pet-inmune 38 kg, supervisión bidireccional | Radio PowerG 868 MHz | PowerG 868 MHz / Contact ID | Batería CR123A | 16 µA reposo | — | 0 °C a +49 °C | 90 × 55 × 42 mm | 110 g | CE, EN 50131 grado 2, FCC | Interior residencial | 110 |  |  | Tope de gama — máxima especificación
345 | Visonic | Alta | Israel | Doble tecnología / exterior | MCS-720 | 10 m | PIR exterior con análisis doble | IP55, anti-falsa exterior | Zona alámbrica | PowerG 868 MHz / Contact ID | 12 VDC | 20 mA | IP55 | 0 °C a +49 °C | 120 × 70 × 58 mm | 290 g | CE, EN 50131 grado 2, FCC | Fachadas y patios | 35 |  |  | Variante económica de la gama
346 | Visonic | Alta | Israel | Doble tecnología / exterior | MCS-740 | 12 m | PIR exterior con análisis doble | IP55, anti-falsa exterior | Zona alámbrica | PowerG 868 MHz / Contact ID | 12 VDC | 20 mA | IP55 | 0 °C a +49 °C | 120 × 70 × 58 mm | 290 g | CE, EN 50131 grado 2, FCC | Fachadas y patios | 55 |  |  | Gama de entrada
347 | Visonic | Alta | Israel | Doble tecnología / exterior | MCS-720-PT | 12 m · IP54 | PIR exterior con análisis doble | IP55, anti-falsa exterior | Zona alámbrica | PowerG 868 MHz / Contact ID | 12 VDC | 20 mA | IP55 | 0 °C a +49 °C | 120 × 70 × 58 mm | 290 g | CE, EN 50131 grado 2, FCC | Fachadas y patios | 75 |  |  | Lente multicapa con mirilla anti-obstrucción
348 | Visonic | Alta | Israel | Doble tecnología / exterior | MCS-710-OUT | 15 m · IP55 | PIR exterior con análisis doble | IP55, anti-falsa exterior | Zona alámbrica | PowerG 868 MHz / Contact ID | 12 VDC | 20 mA | IP55 | 0 °C a +49 °C | 120 × 70 × 58 mm | 290 g | CE, EN 50131 grado 2, FCC | Fachadas y patios | 115 |  |  | Capacidad y rendimiento mejorados
349 | Visonic | Alta | Israel | Doble tecnología / exterior | MCS-730-OUT | 20 m · IP55 | PIR exterior con análisis doble | IP55, anti-falsa exterior | Zona alámbrica | PowerG 868 MHz / Contact ID | 12 VDC | 20 mA | IP55 | 0 °C a +49 °C | 120 × 70 × 58 mm | 290 g | CE, EN 50131 grado 2, FCC | Fachadas y patios | 170 |  |  | Tope de gama — máxima especificación
350 | Visonic | Alta | Israel | Contacto magnético | MC-302E | Disparo 10 mm | Contacto reed con terminal atornillado | Supervisión de sabotaje | Zona alámbrica | PowerG 868 MHz / Contact ID | Pasivo (seco) | — | — | 0 °C a +49 °C | 58 × 13 × 13 mm | 18 g | CE, EN 50131 grado 2, FCC | Puertas y ventanas | 8 |  |  | Variante económica de la gama
351 | Visonic | Alta | Israel | Contacto magnético | MC-302T | Disparo 15 mm | Contacto reed con terminal atornillado | Supervisión de sabotaje | Zona alámbrica | PowerG 868 MHz / Contact ID | Pasivo (seco) | — | — | 0 °C a +49 °C | 58 × 13 × 13 mm | 18 g | CE, EN 50131 grado 2, FCC | Puertas y ventanas | 10 |  |  | Gama de entrada
352 | Visonic | Alta | Israel | Contacto magnético | MCT-302 | Disparo 20 mm | Contacto reed con terminal atornillado | Supervisión de sabotaje | Zona alámbrica | PowerG 868 MHz / Contact ID | Pasivo (seco) | — | — | 0 °C a +49 °C | 58 × 13 × 13 mm | 18 g | CE, EN 50131 grado 2, FCC | Puertas y ventanas | 14 |  |  | Versión inalámbrica MCT-302 disponible
353 | Visonic | Alta | Israel | Contacto magnético | MC-302E2 | Disparo 25 mm | Contacto reed con terminal atornillado | Supervisión de sabotaje | Zona alámbrica | PowerG 868 MHz / Contact ID | Pasivo (seco) | — | — | 0 °C a +49 °C | 58 × 13 × 13 mm | 18 g | CE, EN 50131 grado 2, FCC | Puertas y ventanas | 20 |  |  | Capacidad y rendimiento mejorados
354 | Visonic | Alta | Israel | Contacto magnético | MCT-340E | Disparo 40 mm | Contacto reed con terminal atornillado | Supervisión de sabotaje | Zona alámbrica | PowerG 868 MHz / Contact ID | Pasivo (seco) | — | — | 0 °C a +49 °C | 58 × 13 × 13 mm | 18 g | CE, EN 50131 grado 2, FCC | Puertas y ventanas | 30 |  |  | Tope de gama — máxima especificación
355 | Visonic | Alta | Israel | Ruptura de vidrio | GB-503 | 6 m | Detector acústico digital de vidrio | Filtrado de audio espectral | Zona alámbrica | PowerG 868 MHz / Contact ID | 12 VDC | 15 mA | — | 0 °C a +49 °C | Ø 85 × 30 mm | 125 g | CE, EN 50131 grado 2, FCC | Interior con ventanas | 18 |  |  | Variante económica de la gama
356 | Visonic | Alta | Israel | Ruptura de vidrio | GB-503-2 | 7.6 m | Detector acústico digital de vidrio | Filtrado de audio espectral | Zona alámbrica | PowerG 868 MHz / Contact ID | 12 VDC | 15 mA | — | 0 °C a +49 °C | Ø 85 × 30 mm | 125 g | CE, EN 50131 grado 2, FCC | Interior con ventanas | 25 |  |  | Gama de entrada
357 | Visonic | Alta | Israel | Ruptura de vidrio | MCS-790 | 7.6 m filtrado digital | Detector acústico digital de vidrio | Filtrado de audio espectral | Zona alámbrica | PowerG 868 MHz / Contact ID | 12 VDC | 15 mA | — | 0 °C a +49 °C | Ø 85 × 30 mm | 125 g | CE, EN 50131 grado 2, FCC | Interior con ventanas | 35 |  |  | Modo de prueba por LED
358 | Visonic | Alta | Israel | Ruptura de vidrio | GB-503-W | 9 m | Detector acústico digital de vidrio | Filtrado de audio espectral | Zona alámbrica | PowerG 868 MHz / Contact ID | 12 VDC | 15 mA | — | 0 °C a +49 °C | Ø 85 × 30 mm | 125 g | CE, EN 50131 grado 2, FCC | Interior con ventanas | 50 |  |  | Capacidad y rendimiento mejorados
359 | Visonic | Alta | Israel | Ruptura de vidrio | MCS-795 | 9 m filtrado digital | Detector acústico digital de vidrio | Filtrado de audio espectral | Zona alámbrica | PowerG 868 MHz / Contact ID | 12 VDC | 15 mA | — | 0 °C a +49 °C | Ø 85 × 30 mm | 125 g | CE, EN 50131 grado 2, FCC | Interior con ventanas | 75 |  |  | Tope de gama — máxima especificación
360 | Visonic | Alta | Israel | Sirena exterior | SR-720B | 105 dB | Sirena exterior inalámbrica PowerG | Batería interna, tapa y arranque supervisados | Radio PowerG 868 MHz | PowerG 868 MHz / Contact ID | Baterías internas | — | IP54 | 0 °C a +49 °C | 265 × 130 × 80 mm | 1.5 kg | CE, EN 50131 grado 2, FCC | Exterior fachada | 35 |  |  | Variante económica de la gama
361 | Visonic | Alta | Israel | Sirena exterior | SR-730 PG2 | 108 dB | Sirena exterior inalámbrica PowerG | Batería interna, tapa y arranque supervisados | Radio PowerG 868 MHz | PowerG 868 MHz / Contact ID | Baterías internas | — | IP54 | 0 °C a +49 °C | 265 × 130 × 80 mm | 1.5 kg | CE, EN 50131 grado 2, FCC | Exterior fachada | 55 |  |  | Gama de entrada
362 | Visonic | Alta | Israel | Sirena exterior | SR-740 PG2 | 110 dB | Sirena exterior inalámbrica PowerG | Batería interna, tapa y arranque supervisados | Radio PowerG 868 MHz | PowerG 868 MHz / Contact ID | Baterías internas | — | IP54 | 0 °C a +49 °C | 265 × 130 × 80 mm | 1.5 kg | CE, EN 50131 grado 2, FCC | Exterior fachada | 75 |  |  | Comunicación bidireccional PowerG
363 | Visonic | Alta | Israel | Sirena exterior | SR-750 PG2 | 113 dB | Sirena exterior inalámbrica PowerG | Batería interna, tapa y arranque supervisados | Radio PowerG 868 MHz | PowerG 868 MHz / Contact ID | Baterías internas | — | IP54 | 0 °C a +49 °C | 265 × 130 × 80 mm | 1.5 kg | CE, EN 50131 grado 2, FCC | Exterior fachada | 115 |  |  | Capacidad y rendimiento mejorados
364 | Visonic | Alta | Israel | Sirena exterior | SR-760 PG2 | 118 dB | Sirena exterior inalámbrica PowerG | Batería interna, tapa y arranque supervisados | Radio PowerG 868 MHz | PowerG 868 MHz / Contact ID | Baterías internas | — | IP54 | 0 °C a +49 °C | 265 × 130 × 80 mm | 1.5 kg | CE, EN 50131 grado 2, FCC | Exterior fachada | 170 |  |  | Tope de gama — máxima especificación
365 | Visonic | Alta | Israel | Sirena interior | SR-520 | 95 dB | Sirena interior inalámbrica | Tapa anti-sabotaje | Radio PowerG 868 MHz | PowerG 868 MHz / Contact ID | Baterías AA | — | — | 0 °C a +49 °C | 115 × 100 × 55 mm | 280 g | CE, EN 50131 grado 2, FCC | Interior residencial | 19 |  |  | Variante económica de la gama
366 | Visonic | Alta | Israel | Sirena interior | SR-540 | 100 dB | Sirena interior inalámbrica | Tapa anti-sabotaje | Radio PowerG 868 MHz | PowerG 868 MHz / Contact ID | Baterías AA | — | — | 0 °C a +49 °C | 115 × 100 × 55 mm | 280 g | CE, EN 50131 grado 2, FCC | Interior residencial | 25 |  |  | Gama de entrada
367 | Visonic | Alta | Israel | Sirena interior | SR-550 | 102 dB | Sirena interior inalámbrica | Tapa anti-sabotaje | Radio PowerG 868 MHz | PowerG 868 MHz / Contact ID | Baterías AA | — | — | 0 °C a +49 °C | 115 × 100 × 55 mm | 280 g | CE, EN 50131 grado 2, FCC | Interior residencial | 35 |  |  | Compatible PowerMaster/PowerG
368 | Visonic | Alta | Israel | Sirena interior | SR-560 | 105 dB | Sirena interior inalámbrica | Tapa anti-sabotaje | Radio PowerG 868 MHz | PowerG 868 MHz / Contact ID | Baterías AA | — | — | 0 °C a +49 °C | 115 × 100 × 55 mm | 280 g | CE, EN 50131 grado 2, FCC | Interior residencial | 55 |  |  | Capacidad y rendimiento mejorados
369 | Visonic | Alta | Israel | Sirena interior | SR-570 | 110 dB | Sirena interior inalámbrica | Tapa anti-sabotaje | Radio PowerG 868 MHz | PowerG 868 MHz / Contact ID | Baterías AA | — | — | 0 °C a +49 °C | 115 × 100 × 55 mm | 280 g | CE, EN 50131 grado 2, FCC | Interior residencial | 80 |  |  | Tope de gama — máxima especificación
370 | Visonic | Alta | Israel | Comunicador de eventos | PowerLink | Solo IP | Módulo de comunicación PowerMaster | App MyPanel, push y eventos | Contact ID / IP a central | PowerG 868 MHz / Contact ID | 12 VDC desde panel | 90 mA | — | 0 °C a +49 °C | 80 × 105 × 25 mm | 170 g | CE, EN 50131 grado 2, FCC | Monitoreo IP y control remoto | 40 |  |  | Variante económica de la gama
371 | Visonic | Alta | Israel | Comunicador de eventos | PowerLink 2 | IP + GPRS | Módulo de comunicación PowerMaster | App MyPanel, push y eventos | Contact ID / IP a central | PowerG 868 MHz / Contact ID | 12 VDC desde panel | 90 mA | — | 0 °C a +49 °C | 80 × 105 × 25 mm | 170 g | CE, EN 50131 grado 2, FCC | Monitoreo IP y control remoto | 60 |  |  | Gama de entrada
372 | Visonic | Alta | Israel | Comunicador de eventos | PowerLink 3 | IP + LTE | Módulo de comunicación PowerMaster | App MyPanel, push y eventos | Contact ID / IP a central | PowerG 868 MHz / Contact ID | 12 VDC desde panel | 90 mA | — | 0 °C a +49 °C | 80 × 105 × 25 mm | 170 g | CE, EN 50131 grado 2, FCC | Monitoreo IP y control remoto | 85 |  |  | Se conecta al bus PowerMaster
373 | Visonic | Alta | Israel | Comunicador de eventos | HM80-IP | LTE dual-SIM | Módulo de comunicación PowerMaster | App MyPanel, push y eventos | Contact ID / IP a central | PowerG 868 MHz / Contact ID | 12 VDC desde panel | 90 mA | — | 0 °C a +49 °C | 80 × 105 × 25 mm | 170 g | CE, EN 50131 grado 2, FCC | Monitoreo IP y control remoto | 125 |  |  | Capacidad y rendimiento mejorados
374 | Visonic | Alta | Israel | Comunicador de eventos | PowerLink 3-4G | LTE + IP + dialer | Módulo de comunicación PowerMaster | App MyPanel, push y eventos | Contact ID / IP a central | PowerG 868 MHz / Contact ID | 12 VDC desde panel | 90 mA | — | 0 °C a +49 °C | 80 × 105 × 25 mm | 170 g | CE, EN 50131 grado 2, FCC | Monitoreo IP y control remoto | 185 |  |  | Tope de gama — máxima especificación
375 | Visonic | Alta | Israel | Perimetral exterior | MCS-730 | Barrera 40 m | Detector cortina para fachadas | IP55, protege ventanas y puertas | Zona alámbrica | PowerG 868 MHz / Contact ID | 12 VDC | 22 mA | IP55 | 0 °C a +49 °C | 118 × 65 × 55 mm | 300 g | CE, EN 50131 grado 2, FCC | Perímetro de fachada (cortina vertical) | 40 |  |  | Variante económica de la gama
376 | Visonic | Alta | Israel | Perimetral exterior | MCS-730-2 | Barrera 60 m | Detector cortina para fachadas | IP55, protege ventanas y puertas | Zona alámbrica | PowerG 868 MHz / Contact ID | 12 VDC | 22 mA | IP55 | 0 °C a +49 °C | 118 × 65 × 55 mm | 300 g | CE, EN 50131 grado 2, FCC | Perímetro de fachada (cortina vertical) | 65 |  |  | Gama de entrada
377 | Visonic | Alta | Israel | Perimetral exterior | MCS-740-CT | Barrera 100 m | Detector cortina para fachadas | IP55, protege ventanas y puertas | Zona alámbrica | PowerG 868 MHz / Contact ID | 12 VDC | 22 mA | IP55 | 0 °C a +49 °C | 118 × 65 × 55 mm | 300 g | CE, EN 50131 grado 2, FCC | Perímetro de fachada (cortina vertical) | 85 |  |  | Ideal para grandes ventanales
378 | Visonic | Alta | Israel | Perimetral exterior | MCS-730-PT | Barrera 200 m | Detector cortina para fachadas | IP55, protege ventanas y puertas | Zona alámbrica | PowerG 868 MHz / Contact ID | 12 VDC | 22 mA | IP55 | 0 °C a +49 °C | 118 × 65 × 55 mm | 300 g | CE, EN 50131 grado 2, FCC | Perímetro de fachada (cortina vertical) | 130 |  |  | Capacidad y rendimiento mejorados
379 | Visonic | Alta | Israel | Perimetral exterior | MCS-745 | Barrera 300 m | Detector cortina para fachadas | IP55, protege ventanas y puertas | Zona alámbrica | PowerG 868 MHz / Contact ID | 12 VDC | 22 mA | IP55 | 0 °C a +49 °C | 118 × 65 × 55 mm | 300 g | CE, EN 50131 grado 2, FCC | Perímetro de fachada (cortina vertical) | 190 |  |  | Tope de gama — máxima especificación
380 | Visonic | Alta | Israel | Expansor / receptor | No disponible en portafolio | [16 empty] | PowerMaster usa repetidores PowerG integrados (sin expansor separado)
381 | Texecom | Alta | Reino Unido | Panel híbrido | Premier Elite 24 | 168 zonas / 8 particiones | Híbrido: 8 alámbricas + Ricochet inalámbrico | Red mesh Ricochet auto-curable | Contact ID / SmartCom IP | Contact ID / SIA (vía SmartCom) | 16.5 VAC 40 VA · batería 12 V 7 Ah | 600 mA máx | — | 0 °C a +49 °C | 305 × 295 × 85 mm | 3.1 kg | CE, EN 50131 grado 2, PD 6662 | Comercial mediano/grande | 130 |  |  | Variante económica de la gama
382 | Texecom | Alta | Reino Unido | Panel híbrido | Premier Elite 48 | 168 zonas / 8 particiones | Híbrido: 8 alámbricas + Ricochet inalámbrico | Red mesh Ricochet auto-curable | Contact ID / SmartCom IP | Contact ID / SIA (vía SmartCom) | 16.5 VAC 40 VA · batería 12 V 7 Ah | 600 mA máx | — | 0 °C a +49 °C | 305 × 295 × 85 mm | 3.1 kg | CE, EN 50131 grado 2, PD 6662 | Comercial mediano/grande | 195 |  |  | Gama de entrada
383 | Texecom | Alta | Reino Unido | Panel híbrido | Premier Elite 88 | 168 zonas / 8 particiones | Híbrido: 8 alámbricas + Ricochet inalámbrico | Red mesh Ricochet auto-curable | Contact ID / SmartCom IP | Contact ID / SIA (vía SmartCom) | 16.5 VAC 40 VA · batería 12 V 7 Ah | 600 mA máx | — | 0 °C a +49 °C | 305 × 295 × 85 mm | 3.1 kg | CE, EN 50131 grado 2, PD 6662 | Comercial mediano/grande | 265 |  |  | Malla inalámbrica Ricochet hasta 49 nodos
384 | Texecom | Alta | Reino Unido | Panel híbrido | Premier Elite 168 | 168 zonas / 8 particiones | Híbrido: 8 alámbricas + Ricochet inalámbrico | Red mesh Ricochet auto-curable | Contact ID / SmartCom IP | Contact ID / SIA (vía SmartCom) | 16.5 VAC 40 VA · batería 12 V 7 Ah | 600 mA máx | — | 0 °C a +49 °C | 305 × 295 × 85 mm | 3.1 kg | CE, EN 50131 grado 2, PD 6662 | Comercial mediano/grande | 395 |  |  | Capacidad y rendimiento mejorados
385 | Texecom | Alta | Reino Unido | Panel híbrido | Premier Elite 640 | 168 zonas / 8 particiones | Híbrido: 8 alámbricas + Ricochet inalámbrico | Red mesh Ricochet auto-curable | Contact ID / SmartCom IP | Contact ID / SIA (vía SmartCom) | 16.5 VAC 40 VA · batería 12 V 7 Ah | 600 mA máx | — | 0 °C a +49 °C | 305 × 295 × 85 mm | 3.1 kg | CE, EN 50131 grado 2, PD 6662 | Comercial mediano/grande | 580 |  |  | Tope de gama — máxima especificación
386 | Texecom | Alta | Reino Unido | Panel alámbrico | Premier Elite 24 | 48 zonas / 4 particiones | Alámbrico con expansores bus | 8 salidas programables | Contact ID / SmartCom | Contact ID / SIA (vía SmartCom) | 16.5 VAC 40 VA · batería 12 V 7 Ah | 520 mA máx | — | 0 °C a +49 °C | 280 × 270 × 78 mm | 2.6 kg | CE, EN 50131 grado 2, PD 6662 | Residencial y PYME | 85 |  |  | Variante económica de la gama
387 | Texecom | Alta | Reino Unido | Panel alámbrico | Premier Elite 48 | 48 zonas / 4 particiones | Alámbrico con expansores bus | 8 salidas programables | Contact ID / SmartCom | Contact ID / SIA (vía SmartCom) | 16.5 VAC 40 VA · batería 12 V 7 Ah | 520 mA máx | — | 0 °C a +49 °C | 280 × 270 × 78 mm | 2.6 kg | CE, EN 50131 grado 2, PD 6662 | Residencial y PYME | 130 |  |  | Gama de entrada
388 | Texecom | Alta | Reino Unido | Panel alámbrico | Premier Elite 88 | 48 zonas / 4 particiones | Alámbrico con expansores bus | 8 salidas programables | Contact ID / SmartCom | Contact ID / SIA (vía SmartCom) | 16.5 VAC 40 VA · batería 12 V 7 Ah | 520 mA máx | — | 0 °C a +49 °C | 280 × 270 × 78 mm | 2.6 kg | CE, EN 50131 grado 2, PD 6662 | Residencial y PYME | 175 |  |  | Serie Premier Elite modular
389 | Texecom | Alta | Reino Unido | Panel alámbrico | Premier Elite 168 | 48 zonas / 4 particiones | Alámbrico con expansores bus | 8 salidas programables | Contact ID / SmartCom | Contact ID / SIA (vía SmartCom) | 16.5 VAC 40 VA · batería 12 V 7 Ah | 520 mA máx | — | 0 °C a +49 °C | 280 × 270 × 78 mm | 2.6 kg | CE, EN 50131 grado 2, PD 6662 | Residencial y PYME | 265 |  |  | Capacidad y rendimiento mejorados
390 | Texecom | Alta | Reino Unido | Panel alámbrico | Premier Elite 640 | 48 zonas / 4 particiones | Alámbrico con expansores bus | 8 salidas programables | Contact ID / SmartCom | Contact ID / SIA (vía SmartCom) | 16.5 VAC 40 VA · batería 12 V 7 Ah | 520 mA máx | — | 0 °C a +49 °C | 280 × 270 × 78 mm | 2.6 kg | CE, EN 50131 grado 2, PD 6662 | Residencial y PYME | 390 |  |  | Tope de gama — máxima especificación
391 | Texecom | Alta | Reino Unido | Panel inalámbrico / Hub | No disponible en portafolio | [16 empty] | Texecom no ofrece panel autocontenido; referencia Premier Elite 24 + Ricochet
392 | Texecom | Alta | Reino Unido | Teclado de control | Premier Elite LCD | Atiende 48 zonas del sistema | LCD alfanumérico 2×16 | Proximity integrado, menú español | Bus Premier | Contact ID / SIA (vía SmartCom) | 12 VDC desde panel | 75 mA | — | 0 °C a +49 °C | 160 × 110 × 28 mm | 260 g | CE, EN 50131 grado 2, PD 6662 | Uso general | 45 |  |  | Variante económica de la gama
393 | Texecom | Alta | Reino Unido | Teclado de control | Premier Elite LCDL | Atiende 48 zonas del sistema | LCD alfanumérico 2×16 | Proximity integrado, menú español | Bus Premier | Contact ID / SIA (vía SmartCom) | 12 VDC desde panel | 75 mA | — | 0 °C a +49 °C | 160 × 110 × 28 mm | 260 g | CE, EN 50131 grado 2, PD 6662 | Uso general | 65 |  |  | Gama de entrada
394 | Texecom | Alta | Reino Unido | Teclado de control | Premier Elite Keypad-W | Atiende 48 zonas del sistema | LCD alfanumérico 2×16 | Proximity integrado, menú español | Bus Premier | Contact ID / SIA (vía SmartCom) | 12 VDC desde panel | 75 mA | — | 0 °C a +49 °C | 160 × 110 × 28 mm | 260 g | CE, EN 50131 grado 2, PD 6662 | Uso general | 90 |  |  | Teclado de gama alta con tarjetero
395 | Texecom | Alta | Reino Unido | Teclado de control | Odysee KP | Atiende 48 zonas del sistema | LCD alfanumérico 2×16 | Proximity integrado, menú español | Bus Premier | Contact ID / SIA (vía SmartCom) | 12 VDC desde panel | 75 mA | — | 0 °C a +49 °C | 160 × 110 × 28 mm | 260 g | CE, EN 50131 grado 2, PD 6662 | Uso general | 135 |  |  | Capacidad y rendimiento mejorados
396 | Texecom | Alta | Reino Unido | Teclado de control | Premier 4Keypad | Atiende 48 zonas del sistema | LCD alfanumérico 2×16 | Proximity integrado, menú español | Bus Premier | Contact ID / SIA (vía SmartCom) | 12 VDC desde panel | 75 mA | — | 0 °C a +49 °C | 160 × 110 × 28 mm | 260 g | CE, EN 50131 grado 2, PD 6662 | Uso general | 200 |  |  | Tope de gama — máxima especificación
397 | Texecom | Alta | Reino Unido | Detector PIR interior | Premier Compact IL-AM | 8 m · 90° | PIR digital con procesamiento Capture | Anti-falsa alarma avanzada (conteo y perfil) | Zona alámbrica | Contact ID / SIA (vía SmartCom) | 12 VDC | 15 mA | — | 0 °C a +49 °C | 95 × 58 × 42 mm | 120 g | CE, EN 50131 grado 2, PD 6662 | Interior comercial | 18 |  |  | Variante económica de la gama
398 | Texecom | Alta | Reino Unido | Detector PIR interior | Capture 100 | 10 m · 90° | PIR digital con procesamiento Capture | Anti-falsa alarma avanzada (conteo y perfil) | Zona alámbrica | Contact ID / SIA (vía SmartCom) | 12 VDC | 15 mA | — | 0 °C a +49 °C | 95 × 58 × 42 mm | 120 g | CE, EN 50131 grado 2, PD 6662 | Interior comercial | 25 |  |  | Gama de entrada
399 | Texecom | Alta | Reino Unido | Detector PIR interior | Capture 300 | 12 m · 90° | PIR digital con procesamiento Capture | Anti-falsa alarma avanzada (conteo y perfil) | Zona alámbrica | Contact ID / SIA (vía SmartCom) | 12 VDC | 15 mA | — | 0 °C a +49 °C | 95 × 58 × 42 mm | 120 g | CE, EN 50131 grado 2, PD 6662 | Interior comercial | 35 |  |  | Lente espejo con look-down
400 | Texecom | Alta | Reino Unido | Detector PIR interior | Capture 360 | 12 m · 110° | PIR digital con procesamiento Capture | Anti-falsa alarma avanzada (conteo y perfil) | Zona alámbrica | Contact ID / SIA (vía SmartCom) | 12 VDC | 15 mA | — | 0 °C a +49 °C | 95 × 58 × 42 mm | 120 g | CE, EN 50131 grado 2, PD 6662 | Interior comercial | 50 |  |  | Capacidad y rendimiento mejorados
401 | Texecom | Alta | Reino Unido | Detector PIR interior | Premier Elite 25 IM | 15 m · 110° | PIR digital con procesamiento Capture | Anti-falsa alarma avanzada (conteo y perfil) | Zona alámbrica | Contact ID / SIA (vía SmartCom) | 12 VDC | 15 mA | — | 0 °C a +49 °C | 95 × 58 × 42 mm | 120 g | CE, EN 50131 grado 2, PD 6662 | Interior comercial | 75 |  |  | Tope de gama — máxima especificación
402 | Texecom | Alta | Reino Unido | PIR inalámbrico | Compact IM-W | 8 m · 90° | PIR inalámbrico Ricochet mesh | Inmunidad mascotas, batería supervisada | Radio Ricochet 868 MHz | Contact ID / SIA (vía SmartCom) | Batería CR123A | 16 µA reposo | — | 0 °C a +49 °C | 92 × 56 × 44 mm | 115 g | CE, EN 50131 grado 2, PD 6662 | Interior residencial | 20 |  |  | Variante económica de la gama
403 | Texecom | Alta | Reino Unido | PIR inalámbrico | Premier Elite Compact IM-W | 10 m · 90° | PIR inalámbrico Ricochet mesh | Inmunidad mascotas, batería supervisada | Radio Ricochet 868 MHz | Contact ID / SIA (vía SmartCom) | Batería CR123A | 16 µA reposo | — | 0 °C a +49 °C | 92 × 56 × 44 mm | 115 g | CE, EN 50131 grado 2, PD 6662 | Interior residencial | 35 |  |  | Gama de entrada
404 | Texecom | Alta | Reino Unido | PIR inalámbrico | Elite 12 IM-W | 12 m · 90° | PIR inalámbrico Ricochet mesh | Inmunidad mascotas, batería supervisada | Radio Ricochet 868 MHz | Contact ID / SIA (vía SmartCom) | Batería CR123A | 16 µA reposo | — | 0 °C a +49 °C | 92 × 56 × 44 mm | 115 g | CE, EN 50131 grado 2, PD 6662 | Interior residencial | 45 |  |  | Repetidor mesh nativo (Ricochet)
405 | Texecom | Alta | Reino Unido | PIR inalámbrico | Elite 15 IM-W | 12 m · 90° pet | PIR inalámbrico Ricochet mesh | Inmunidad mascotas, batería supervisada | Radio Ricochet 868 MHz | Contact ID / SIA (vía SmartCom) | Batería CR123A | 16 µA reposo | — | 0 °C a +49 °C | 92 × 56 × 44 mm | 115 g | CE, EN 50131 grado 2, PD 6662 | Interior residencial | 70 |  |  | Capacidad y rendimiento mejorados
406 | Texecom | Alta | Reino Unido | PIR inalámbrico | Elite 25 IM-W | 15 m · 90° pet | PIR inalámbrico Ricochet mesh | Inmunidad mascotas, batería supervisada | Radio Ricochet 868 MHz | Contact ID / SIA (vía SmartCom) | Batería CR123A | 16 µA reposo | — | 0 °C a +49 °C | 92 × 56 × 44 mm | 115 g | CE, EN 50131 grado 2, PD 6662 | Interior residencial | 105 |  |  | Tope de gama — máxima especificación
407 | Texecom | Alta | Reino Unido | Doble tecnología / exterior | Elite DT-W | 10 m | IR pasivo + microondas Ricochet | Anti-falsa alarma dual con verificación | Radio Ricochet 868 MHz | Contact ID / SIA (vía SmartCom) | Batería CR123A | 20 µA reposo | — | 0 °C a +49 °C | 110 × 65 × 50 mm | 180 g | CE, EN 50131 grado 2, PD 6662 | Interior hostil | 30 |  |  | Variante económica de la gama
408 | Texecom | Alta | Reino Unido | Doble tecnología / exterior | Premier Elite DT-W | 12 m | IR pasivo + microondas Ricochet | Anti-falsa alarma dual con verificación | Radio Ricochet 868 MHz | Contact ID / SIA (vía SmartCom) | Batería CR123A | 20 µA reposo | — | 0 °C a +49 °C | 110 × 65 × 50 mm | 180 g | CE, EN 50131 grado 2, PD 6662 | Interior hostil | 45 |  |  | Gama de entrada
409 | Texecom | Alta | Reino Unido | Doble tecnología / exterior | Elite 12 DT-W | 12 m · IP54 | IR pasivo + microondas Ricochet | Anti-falsa alarma dual con verificación | Radio Ricochet 868 MHz | Contact ID / SIA (vía SmartCom) | Batería CR123A | 20 µA reposo | — | 0 °C a +49 °C | 110 × 65 × 50 mm | 180 g | CE, EN 50131 grado 2, PD 6662 | Interior hostil | 60 |  |  | Ajuste de rango MW vía software
410 | Texecom | Alta | Reino Unido | Doble tecnología / exterior | Elite 25 DT-W | 15 m · IP55 | IR pasivo + microondas Ricochet | Anti-falsa alarma dual con verificación | Radio Ricochet 868 MHz | Contact ID / SIA (vía SmartCom) | Batería CR123A | 20 µA reposo | — | 0 °C a +49 °C | 110 × 65 × 50 mm | 180 g | CE, EN 50131 grado 2, PD 6662 | Interior hostil | 90 |  |  | Capacidad y rendimiento mejorados
411 | Texecom | Alta | Reino Unido | Doble tecnología / exterior | Elite External IM-W | 20 m · IP55 | IR pasivo + microondas Ricochet | Anti-falsa alarma dual con verificación | Radio Ricochet 868 MHz | Contact ID / SIA (vía SmartCom) | Batería CR123A | 20 µA reposo | — | 0 °C a +49 °C | 110 × 65 × 50 mm | 180 g | CE, EN 50131 grado 2, PD 6662 | Interior hostil | 135 |  |  | Tope de gama — máxima especificación
412 | Texecom | Alta | Reino Unido | Contacto magnético | Elite MC-W | Disparo 10 mm | Transmisor Ricochet mesh | Sabotaje de tapa y arranque | Radio Ricochet 868 MHz | Contact ID / SIA (vía SmartCom) | Batería CR2032 | 10 µA reposo | — | 0 °C a +49 °C | 80 × 32 × 18 mm | 55 g | CE, EN 50131 grado 2, PD 6662 | Puertas y ventanas | 19 |  |  | Variante económica de la gama
413 | Texecom | Alta | Reino Unido | Contacto magnético | Premier Elite MC-W | Disparo 15 mm | Transmisor Ricochet mesh | Sabotaje de tapa y arranque | Radio Ricochet 868 MHz | Contact ID / SIA (vía SmartCom) | Batería CR2032 | 10 µA reposo | — | 0 °C a +49 °C | 80 × 32 × 18 mm | 55 g | CE, EN 50131 grado 2, PD 6662 | Puertas y ventanas | 25 |  |  | Gama de entrada
414 | Texecom | Alta | Reino Unido | Contacto magnético | Compact MC-W | Disparo 20 mm | Transmisor Ricochet mesh | Sabotaje de tapa y arranque | Radio Ricochet 868 MHz | Contact ID / SIA (vía SmartCom) | Batería CR2032 | 10 µA reposo | — | 0 °C a +49 °C | 80 × 32 × 18 mm | 55 g | CE, EN 50131 grado 2, PD 6662 | Puertas y ventanas | 35 |  |  | Admite contacto cableado N.C.
415 | Texecom | Alta | Reino Unido | Contacto magnético | Elite OC-W | Disparo 25 mm | Transmisor Ricochet mesh | Sabotaje de tapa y arranque | Radio Ricochet 868 MHz | Contact ID / SIA (vía SmartCom) | Batería CR2032 | 10 µA reposo | — | 0 °C a +49 °C | 80 × 32 × 18 mm | 55 g | CE, EN 50131 grado 2, PD 6662 | Puertas y ventanas | 55 |  |  | Capacidad y rendimiento mejorados
416 | Texecom | Alta | Reino Unido | Contacto magnético | Elite UD-W | Disparo 40 mm | Transmisor Ricochet mesh | Sabotaje de tapa y arranque | Radio Ricochet 868 MHz | Contact ID / SIA (vía SmartCom) | Batería CR2032 | 10 µA reposo | — | 0 °C a +49 °C | 80 × 32 × 18 mm | 55 g | CE, EN 50131 grado 2, PD 6662 | Puertas y ventanas | 80 |  |  | Tope de gama — máxima especificación
417 | Texecom | Alta | Reino Unido | Ruptura de vidrio | No disponible en portafolio | [16 empty] | Texecom no fabrica detectores de vidrio; referencia Honeywell FlexGuard 5150
418 | Texecom | Alta | Reino Unido | Sirena exterior | Odyssey 1E | 105 dB | Sirena exterior con cubierta de policarbonato | Tapa y pie supervisados, batería NiMH | Activación 12 VDC | Contact ID / SIA (vía SmartCom) | 12 VDC + baterías internas | 550 mA | IP34 | 0 °C a +49 °C | 300 × 140 × 85 mm | 1.7 kg | CE, EN 50131 grado 2, PD 6662 | Exterior fachada premium | 30 |  |  | Variante económica de la gama
419 | Texecom | Alta | Reino Unido | Sirena exterior | Odyssey 3E | 108 dB | Sirena exterior con cubierta de policarbonato | Tapa y pie supervisados, batería NiMH | Activación 12 VDC | Contact ID / SIA (vía SmartCom) | 12 VDC + baterías internas | 550 mA | IP34 | 0 °C a +49 °C | 300 × 140 × 85 mm | 1.7 kg | CE, EN 50131 grado 2, PD 6662 | Exterior fachada premium | 45 |  |  | Gama de entrada
420 | Texecom | Alta | Reino Unido | Sirena exterior | Odyssey 5E | 110 dB | Sirena exterior con cubierta de policarbonato | Tapa y pie supervisados, batería NiMH | Activación 12 VDC | Contact ID / SIA (vía SmartCom) | 12 VDC + baterías internas | 550 mA | IP34 | 0 °C a +49 °C | 300 × 140 × 85 mm | 1.7 kg | CE, EN 50131 grado 2, PD 6662 | Exterior fachada premium | 60 |  |  | Versión también inalámbrica (Odyssey X3-W)
421 | Texecom | Alta | Reino Unido | Sirena exterior | Odyssey X1 | 113 dB | Sirena exterior con cubierta de policarbonato | Tapa y pie supervisados, batería NiMH | Activación 12 VDC | Contact ID / SIA (vía SmartCom) | 12 VDC + baterías internas | 550 mA | IP34 | 0 °C a +49 °C | 300 × 140 × 85 mm | 1.7 kg | CE, EN 50131 grado 2, PD 6662 | Exterior fachada premium | 90 |  |  | Capacidad y rendimiento mejorados
422 | Texecom | Alta | Reino Unido | Sirena exterior | Odyssey X3 | 118 dB | Sirena exterior con cubierta de policarbonato | Tapa y pie supervisados, batería NiMH | Activación 12 VDC | Contact ID / SIA (vía SmartCom) | 12 VDC + baterías internas | 550 mA | IP34 | 0 °C a +49 °C | 300 × 140 × 85 mm | 1.7 kg | CE, EN 50131 grado 2, PD 6662 | Exterior fachada premium | 135 |  |  | Tope de gama — máxima especificación
423 | Texecom | Alta | Reino Unido | Sirena interior | Premier Elite SR-W | 95 dB | Sirena inalámbrica interior Ricochet | Sabotaje de tapa, supervisión radio | Radio Ricochet 868 MHz | Contact ID / SIA (vía SmartCom) | Baterías AA | — | — | 0 °C a +49 °C | 120 × 95 × 50 mm | 240 g | CE, EN 50131 grado 2, PD 6662 | Interior residencial | 17 |  |  | Variante económica de la gama
424 | Texecom | Alta | Reino Unido | Sirena interior | Elite SR-W | 100 dB | Sirena inalámbrica interior Ricochet | Sabotaje de tapa, supervisión radio | Radio Ricochet 868 MHz | Contact ID / SIA (vía SmartCom) | Baterías AA | — | — | 0 °C a +49 °C | 120 × 95 × 50 mm | 240 g | CE, EN 50131 grado 2, PD 6662 | Interior residencial | 25 |  |  | Gama de entrada
425 | Texecom | Alta | Reino Unido | Sirena interior | Compact SR-W | 102 dB | Sirena inalámbrica interior Ricochet | Sabotaje de tapa, supervisión radio | Radio Ricochet 868 MHz | Contact ID / SIA (vía SmartCom) | Baterías AA | — | — | 0 °C a +49 °C | 120 × 95 × 50 mm | 240 g | CE, EN 50131 grado 2, PD 6662 | Interior residencial | 30 |  |  | Compatible Premier Elite inalámbrico
426 | Texecom | Alta | Reino Unido | Sirena interior | SR-1 | 105 dB | Sirena inalámbrica interior Ricochet | Sabotaje de tapa, supervisión radio | Radio Ricochet 868 MHz | Contact ID / SIA (vía SmartCom) | Baterías AA | — | — | 0 °C a +49 °C | 120 × 95 × 50 mm | 240 g | CE, EN 50131 grado 2, PD 6662 | Interior residencial | 50 |  |  | Capacidad y rendimiento mejorados
427 | Texecom | Alta | Reino Unido | Sirena interior | SR-2 | 110 dB | Sirena inalámbrica interior Ricochet | Sabotaje de tapa, supervisión radio | Radio Ricochet 868 MHz | Contact ID / SIA (vía SmartCom) | Baterías AA | — | — | 0 °C a +49 °C | 120 × 95 × 50 mm | 240 g | CE, EN 50131 grado 2, PD 6662 | Interior residencial | 70 |  |  | Tope de gama — máxima especificación
428 | Texecom | Alta | Reino Unido | Comunicador de eventos | SmartCom | Solo IP | Comunicador IP para Premier Elite | TexecomCloud y app SmartServe | Contact ID / SIA sobre IP | Contact ID / SIA (vía SmartCom) | 12 VDC desde panel | 85 mA | — | 0 °C a +49 °C | 80 × 105 × 25 mm | 170 g | CE, EN 50131 grado 2, PD 6662 | Monitoreo IP y control remoto | 40 |  |  | Variante económica de la gama
429 | Texecom | Alta | Reino Unido | Comunicador de eventos | SmartCom Pro | IP + GPRS | Comunicador IP para Premier Elite | TexecomCloud y app SmartServe | Contact ID / SIA sobre IP | Contact ID / SIA (vía SmartCom) | 12 VDC desde panel | 85 mA | — | 0 °C a +49 °C | 80 × 105 × 25 mm | 170 g | CE, EN 50131 grado 2, PD 6662 | Monitoreo IP y control remoto | 65 |  |  | Gama de entrada
430 | Texecom | Alta | Reino Unido | Comunicador de eventos | Elite SmartCom | IP + LTE | Comunicador IP para Premier Elite | TexecomCloud y app SmartServe | Contact ID / SIA sobre IP | Contact ID / SIA (vía SmartCom) | 12 VDC desde panel | 85 mA | — | 0 °C a +49 °C | 80 × 105 × 25 mm | 170 g | CE, EN 50131 grado 2, PD 6662 | Monitoreo IP y control remoto | 85 |  |  | Compatible Premier Elite 24/48/168/640
431 | Texecom | Alta | Reino Unido | Comunicador de eventos | Premier GSM | LTE dual-SIM | Comunicador IP para Premier Elite | TexecomCloud y app SmartServe | Contact ID / SIA sobre IP | Contact ID / SIA (vía SmartCom) | 12 VDC desde panel | 85 mA | — | 0 °C a +49 °C | 80 × 105 × 25 mm | 170 g | CE, EN 50131 grado 2, PD 6662 | Monitoreo IP y control remoto | 130 |  |  | Capacidad y rendimiento mejorados
432 | Texecom | Alta | Reino Unido | Comunicador de eventos | Elite DIGI-GPRS | LTE + IP + dialer | Comunicador IP para Premier Elite | TexecomCloud y app SmartServe | Contact ID / SIA sobre IP | Contact ID / SIA (vía SmartCom) | 12 VDC desde panel | 85 mA | — | 0 °C a +49 °C | 80 × 105 × 25 mm | 170 g | CE, EN 50131 grado 2, PD 6662 | Monitoreo IP y control remoto | 190 |  |  | Tope de gama — máxima especificación
433 | Texecom | Alta | Reino Unido | Perimetral exterior | No disponible en portafolio | [16 empty] | Texecom no fabrica barreras IR; referencia Optex AX-200TTO
434 | Texecom | Alta | Reino Unido | Expansor / receptor | Premier Elite EXP-W | 4 zonas | Expansor inalámbrico mesh | Hasta 20 dispositivos por malla | Bus Premier + radio 868 | Contact ID / SIA (vía SmartCom) | 12 VDC desde panel | 55 mA | — | 0 °C a +49 °C | 160 × 110 × 32 mm | 280 g | CE, EN 50131 grado 2, PD 6662 | Ampliación Premier Elite | 35 |  |  | Variante económica de la gama
435 | Texecom | Alta | Reino Unido | Expansor / receptor | Elite EXP-W | 8 zonas | Expansor inalámbrico mesh | Hasta 20 dispositivos por malla | Bus Premier + radio 868 | Contact ID / SIA (vía SmartCom) | 12 VDC desde panel | 55 mA | — | 0 °C a +49 °C | 160 × 110 × 32 mm | 280 g | CE, EN 50131 grado 2, PD 6662 | Ampliación Premier Elite | 55 |  |  | Gama de entrada
436 | Texecom | Alta | Reino Unido | Expansor / receptor | Elite EXP-8 | 8 zonas + 2 salidas | Expansor inalámbrico mesh | Hasta 20 dispositivos por malla | Bus Premier + radio 868 | Contact ID / SIA (vía SmartCom) | 12 VDC desde panel | 55 mA | — | 0 °C a +49 °C | 160 × 110 × 32 mm | 280 g | CE, EN 50131 grado 2, PD 6662 | Ampliación Premier Elite | 75 |  |  | Cada EXP-W amplía la malla Ricochet
437 | Texecom | Alta | Reino Unido | Expansor / receptor | Elite EXP-16 | 16 zonas | Expansor inalámbrico mesh | Hasta 20 dispositivos por malla | Bus Premier + radio 868 | Contact ID / SIA (vía SmartCom) | 12 VDC desde panel | 55 mA | — | 0 °C a +49 °C | 160 × 110 × 32 mm | 280 g | CE, EN 50131 grado 2, PD 6662 | Ampliación Premier Elite | 115 |  |  | Capacidad y rendimiento mejorados
438 | Texecom | Alta | Reino Unido | Expansor / receptor | Elite Com_Port | 16 zonas + 4 salidas | Expansor inalámbrico mesh | Hasta 20 dispositivos por malla | Bus Premier + radio 868 | Contact ID / SIA (vía SmartCom) | 12 VDC desde panel | 55 mA | — | 0 °C a +49 °C | 160 × 110 × 32 mm | 280 g | CE, EN 50131 grado 2, PD 6662 | Ampliación Premier Elite | 170 |  |  | Tope de gama — máxima especificación
439 | Risco | Alta | Israel | Panel híbrido | LightSYS 8 | 128 zonas / 8 particiones | Híbrido: bus RS485 + inalámbrico RiscoNet | Programación remota, app Risco | Contact ID / IP vía RSCM | Contact ID / SIA / Risco Cloud | 16.5 VAC 40 VA · batería 12 V 7 Ah | 580 mA máx | — | 0 °C a +49 °C | 300 × 290 × 80 mm | 2.9 kg | CE, EN 50131 grado 2 | Comercial mediano | 155 |  |  | Variante económica de la gama
440 | Risco | Alta | Israel | Panel híbrido | LightSYS 32 | 128 zonas / 8 particiones | Híbrido: bus RS485 + inalámbrico RiscoNet | Programación remota, app Risco | Contact ID / IP vía RSCM | Contact ID / SIA / Risco Cloud | 16.5 VAC 40 VA · batería 12 V 7 Ah | 580 mA máx | — | 0 °C a +49 °C | 300 × 290 × 80 mm | 2.9 kg | CE, EN 50131 grado 2 | Comercial mediano | 235 |  |  | Gama de entrada
441 | Risco | Alta | Israel | Panel híbrido | LightSYS 64 | 128 zonas / 8 particiones | Híbrido: bus RS485 + inalámbrico RiscoNet | Programación remota, app Risco | Contact ID / IP vía RSCM | Contact ID / SIA / Risco Cloud | 16.5 VAC 40 VA · batería 12 V 7 Ah | 580 mA máx | — | 0 °C a +49 °C | 300 × 290 × 80 mm | 2.9 kg | CE, EN 50131 grado 2 | Comercial mediano | 315 |  |  | Plataforma modular con módulos LTE/IP intercambiables
442 | Risco | Alta | Israel | Panel híbrido | LightSYS2 128 | 128 zonas / 8 particiones | Híbrido: bus RS485 + inalámbrico RiscoNet | Programación remota, app Risco | Contact ID / IP vía RSCM | Contact ID / SIA / Risco Cloud | 16.5 VAC 40 VA · batería 12 V 7 Ah | 580 mA máx | — | 0 °C a +49 °C | 300 × 290 × 80 mm | 2.9 kg | CE, EN 50131 grado 2 | Comercial mediano | 470 |  |  | Capacidad y rendimiento mejorados
443 | Risco | Alta | Israel | Panel híbrido | LightSYS2 512 | 128 zonas / 8 particiones | Híbrido: bus RS485 + inalámbrico RiscoNet | Programación remota, app Risco | Contact ID / IP vía RSCM | Contact ID / SIA / Risco Cloud | 16.5 VAC 40 VA · batería 12 V 7 Ah | 580 mA máx | — | 0 °C a +49 °C | 300 × 290 × 80 mm | 2.9 kg | CE, EN 50131 grado 2 | Comercial mediano | 690 |  |  | Tope de gama — máxima especificación
444 | Risco | Alta | Israel | Panel alámbrico | No disponible en portafolio | [16 empty] | Risco se enfoca en híbridos (LightSYS) e inalámbricos (Agility); referencia LightSYS 32
445 | Risco | Alta | Israel | Panel inalámbrico / Hub | Agility 3 | 48 zonas inalámbricas | Panel inalámbrico con teclado y sirena | Foto-verificación vía cámara VUpoint | IP/GPRS integrado + Risco Cloud | Contact ID / SIA / Risco Cloud | 16.5 VAC · batería 12 V | 420 mA máx | — | 0 °C a +49 °C | 220 × 150 × 58 mm | 1.3 kg | CE, EN 50131 grado 2 | Residencial smart | 115 |  |  | Variante económica de la gama
446 | Risco | Alta | Israel | Panel inalámbrico / Hub | Agility 4 | 48 zonas inalámbricas | Panel inalámbrico con teclado y sirena | Foto-verificación vía cámara VUpoint | IP/GPRS integrado + Risco Cloud | Contact ID / SIA / Risco Cloud | 16.5 VAC · batería 12 V | 420 mA máx | — | 0 °C a +49 °C | 220 × 150 × 58 mm | 1.3 kg | CE, EN 50131 grado 2 | Residencial smart | 175 |  |  | Gama de entrada
447 | Risco | Alta | Israel | Panel inalámbrico / Hub | Agility 3 APT | 48 zonas inalámbricas | Panel inalámbrico con teclado y sirena | Foto-verificación vía cámara VUpoint | IP/GPRS integrado + Risco Cloud | Contact ID / SIA / Risco Cloud | 16.5 VAC · batería 12 V | 420 mA máx | — | 0 °C a +49 °C | 220 × 150 × 58 mm | 1.3 kg | CE, EN 50131 grado 2 | Residencial smart | 235 |  |  | App Risco con control total remoto
448 | Risco | Alta | Israel | Panel inalámbrico / Hub | LightSYS2+RiscoNet | 48 zonas inalámbricas | Panel inalámbrico con teclado y sirena | Foto-verificación vía cámara VUpoint | IP/GPRS integrado + Risco Cloud | Contact ID / SIA / Risco Cloud | 16.5 VAC · batería 12 V | 420 mA máx | — | 0 °C a +49 °C | 220 × 150 × 58 mm | 1.3 kg | CE, EN 50131 grado 2 | Residencial smart | 350 |  |  | Capacidad y rendimiento mejorados
449 | Risco | Alta | Israel | Panel inalámbrico / Hub | Agility 4 VUpoint | 48 zonas inalámbricas | Panel inalámbrico con teclado y sirena | Foto-verificación vía cámara VUpoint | IP/GPRS integrado + Risco Cloud | Contact ID / SIA / Risco Cloud | 16.5 VAC · batería 12 V | 420 mA máx | — | 0 °C a +49 °C | 220 × 150 × 58 mm | 1.3 kg | CE, EN 50131 grado 2 | Residencial smart | 515 |  |  | Tope de gama — máxima especificación
450 | Risco | Alta | Israel | Teclado de control | RP128KP | Atiende 32 zonas del sistema | LCD alfanumérico con teclas gruesas | Proximity integrado | Bus RS485 | Contact ID / SIA / Risco Cloud | 12 VDC desde panel | 65 mA | — | 0 °C a +49 °C | 150 × 100 × 26 mm | 230 g | CE, EN 50131 grado 2 | Uso general | 40 |  |  | Variante económica de la gama
451 | Risco | Alta | Israel | Teclado de control | RP206KP | Atiende 32 zonas del sistema | LCD alfanumérico con teclas gruesas | Proximity integrado | Bus RS485 | Contact ID / SIA / Risco Cloud | 12 VDC desde panel | 65 mA | — | 0 °C a +49 °C | 150 × 100 × 26 mm | 230 g | CE, EN 50131 grado 2 | Uso general | 60 |  |  | Gama de entrada
452 | Risco | Alta | Israel | Teclado de control | RP432KP | Atiende 32 zonas del sistema | LCD alfanumérico con teclas gruesas | Proximity integrado | Bus RS485 | Contact ID / SIA / Risco Cloud | 12 VDC desde panel | 65 mA | — | 0 °C a +49 °C | 150 × 100 × 26 mm | 230 g | CE, EN 50131 grado 2 | Uso general | 85 |  |  | Compatible LightSYS y Agility
453 | Risco | Alta | Israel | Teclado de control | RP512KP | Atiende 32 zonas del sistema | LCD alfanumérico con teclas gruesas | Proximity integrado | Bus RS485 | Contact ID / SIA / Risco Cloud | 12 VDC desde panel | 65 mA | — | 0 °C a +49 °C | 150 × 100 × 26 mm | 230 g | CE, EN 50131 grado 2 | Uso general | 125 |  |  | Capacidad y rendimiento mejorados
454 | Risco | Alta | Israel | Teclado de control | AGPR4TP | Atiende 32 zonas del sistema | LCD alfanumérico con teclas gruesas | Proximity integrado | Bus RS485 | Contact ID / SIA / Risco Cloud | 12 VDC desde panel | 65 mA | — | 0 °C a +49 °C | 150 × 100 × 26 mm | 230 g | CE, EN 50131 grado 2 | Uso general | 185 |  |  | Tope de gama — máxima especificación
455 | Risco | Alta | Israel | Detector PIR interior | RK-400PI | 8 m · 90° | PIR digital con lente espejo | Anti-falsa por conteo, look-down | Zona alámbrica | Contact ID / SIA / Risco Cloud | 12 VDC | 15 mA | — | 0 °C a +49 °C | 95 × 55 × 42 mm | 115 g | CE, EN 50131 grado 2 | Interior comercial | 17 |  |  | Variante económica de la gama
456 | Risco | Alta | Israel | Detector PIR interior | RK-6000PI | 10 m · 90° | PIR digital con lente espejo | Anti-falsa por conteo, look-down | Zona alámbrica | Contact ID / SIA / Risco Cloud | 12 VDC | 15 mA | — | 0 °C a +49 °C | 95 × 55 × 42 mm | 115 g | CE, EN 50131 grado 2 | Interior comercial | 25 |  |  | Gama de entrada
457 | Risco | Alta | Israel | Detector PIR interior | RK-800PI | 12 m · 90° | PIR digital con lente espejo | Anti-falsa por conteo, look-down | Zona alámbrica | Contact ID / SIA / Risco Cloud | 12 VDC | 15 mA | — | 0 °C a +49 °C | 95 × 55 × 42 mm | 115 g | CE, EN 50131 grado 2 | Interior comercial | 30 |  |  | Lentes opcionales curtain/pet
458 | Risco | Alta | Israel | Detector PIR interior | Lite-PD | 12 m · 110° | PIR digital con lente espejo | Anti-falsa por conteo, look-down | Zona alámbrica | Contact ID / SIA / Risco Cloud | 12 VDC | 15 mA | — | 0 °C a +49 °C | 95 × 55 × 42 mm | 115 g | CE, EN 50131 grado 2 | Interior comercial | 50 |  |  | Capacidad y rendimiento mejorados
459 | Risco | Alta | Israel | Detector PIR interior | Elegance-PI | 15 m · 110° | PIR digital con lente espejo | Anti-falsa por conteo, look-down | Zona alámbrica | Contact ID / SIA / Risco Cloud | 12 VDC | 15 mA | — | 0 °C a +49 °C | 95 × 55 × 42 mm | 115 g | CE, EN 50131 grado 2 | Interior comercial | 70 |  |  | Tope de gama — máxima especificación
460 | Risco | Alta | Israel | PIR inalámbrico | AGDPR1 | 8 m · 90° | PIR inalámbrico RiscoNet | Pet-inmune, supervisión radio | Radio RiscoNet 868 MHz | Contact ID / SIA / Risco Cloud | Batería CR123A | 16 µA reposo | — | 0 °C a +49 °C | 90 × 55 × 42 mm | 110 g | CE, EN 50131 grado 2 | Interior residencial | 20 |  |  | Variante económica de la gama
461 | Risco | Alta | Israel | PIR inalámbrico | AGDPR2 | 10 m · 90° | PIR inalámbrico RiscoNet | Pet-inmune, supervisión radio | Radio RiscoNet 868 MHz | Contact ID / SIA / Risco Cloud | Batería CR123A | 16 µA reposo | — | 0 °C a +49 °C | 90 × 55 × 42 mm | 110 g | CE, EN 50131 grado 2 | Interior residencial | 30 |  |  | Gama de entrada
462 | Risco | Alta | Israel | PIR inalámbrico | AGDPR-PT | 12 m · 90° | PIR inalámbrico RiscoNet | Pet-inmune, supervisión radio | Radio RiscoNet 868 MHz | Contact ID / SIA / Risco Cloud | Batería CR123A | 16 µA reposo | — | 0 °C a +49 °C | 90 × 55 × 42 mm | 110 g | CE, EN 50131 grado 2 | Interior residencial | 45 |  |  | Compatible Agility y LightSYS inalámbrico
463 | Risco | Alta | Israel | PIR inalámbrico | LightSYS-PIR-W | 12 m · 90° pet | PIR inalámbrico RiscoNet | Pet-inmune, supervisión radio | Radio RiscoNet 868 MHz | Contact ID / SIA / Risco Cloud | Batería CR123A | 16 µA reposo | — | 0 °C a +49 °C | 90 × 55 × 42 mm | 110 g | CE, EN 50131 grado 2 | Interior residencial | 65 |  |  | Capacidad y rendimiento mejorados
464 | Risco | Alta | Israel | PIR inalámbrico | RPT-PIR | 15 m · 90° pet | PIR inalámbrico RiscoNet | Pet-inmune, supervisión radio | Radio RiscoNet 868 MHz | Contact ID / SIA / Risco Cloud | Batería CR123A | 16 µA reposo | — | 0 °C a +49 °C | 90 × 55 × 42 mm | 110 g | CE, EN 50131 grado 2 | Interior residencial | 100 |  |  | Tope de gama — máxima especificación
465 | Risco | Alta | Israel | Doble tecnología / exterior | WatchOUT | 10 m | PIR exterior doble + cámara opcional | Análisis por algoritmo anti-falsa exterior IP55 | Zona alámbrica/RiscoNet | Contact ID / SIA / Risco Cloud | 12 VDC | 25 mA | IP55 | 0 °C a +49 °C | 130 × 80 × 65 mm | 380 g | CE, EN 50131 grado 2 | Perímetro exterior premium | 55 |  |  | Variante económica de la gama
466 | Risco | Alta | Israel | Doble tecnología / exterior | WatchOUT 2.0 | 12 m | PIR exterior doble + cámara opcional | Análisis por algoritmo anti-falsa exterior IP55 | Zona alámbrica/RiscoNet | Contact ID / SIA / Risco Cloud | 12 VDC | 25 mA | IP55 | 0 °C a +49 °C | 130 × 80 × 65 mm | 380 g | CE, EN 50131 grado 2 | Perímetro exterior premium | 85 |  |  | Gama de entrada
467 | Risco | Alta | Israel | Doble tecnología / exterior | WatchOUT-V | 12 m · IP54 | PIR exterior doble + cámara opcional | Análisis por algoritmo anti-falsa exterior IP55 | Zona alámbrica/RiscoNet | Contact ID / SIA / Risco Cloud | 12 VDC | 25 mA | IP55 | 0 °C a +49 °C | 130 × 80 × 65 mm | 380 g | CE, EN 50131 grado 2 | Perímetro exterior premium | 115 |  |  | Verificación de video opcional (WatchOUT-V)
468 | Risco | Alta | Israel | Doble tecnología / exterior | RK-6000DT | 15 m · IP55 | PIR exterior doble + cámara opcional | Análisis por algoritmo anti-falsa exterior IP55 | Zona alámbrica/RiscoNet | Contact ID / SIA / Risco Cloud | 12 VDC | 25 mA | IP55 | 0 °C a +49 °C | 130 × 80 × 65 mm | 380 g | CE, EN 50131 grado 2 | Perímetro exterior premium | 170 |  |  | Capacidad y rendimiento mejorados
469 | Risco | Alta | Israel | Doble tecnología / exterior | WatchIN | 20 m · IP55 | PIR exterior doble + cámara opcional | Análisis por algoritmo anti-falsa exterior IP55 | Zona alámbrica/RiscoNet | Contact ID / SIA / Risco Cloud | 12 VDC | 25 mA | IP55 | 0 °C a +49 °C | 130 × 80 × 65 mm | 380 g | CE, EN 50131 grado 2 | Perímetro exterior premium | 250 |  |  | Tope de gama — máxima especificación
470 | Risco | Alta | Israel | Contacto magnético | AGDMC1 | Disparo 10 mm | Transmisor RiscoNet con entrada externa | Sabotaje de tapa | Radio RiscoNet 868 MHz | Contact ID / SIA / Risco Cloud | Batería CR2032 | 9 µA reposo | — | 0 °C a +49 °C | 78 × 30 × 17 mm | 45 g | CE, EN 50131 grado 2 | Puertas y ventanas | 19 |  |  | Variante económica de la gama
471 | Risco | Alta | Israel | Contacto magnético | AGDMC2 | Disparo 15 mm | Transmisor RiscoNet con entrada externa | Sabotaje de tapa | Radio RiscoNet 868 MHz | Contact ID / SIA / Risco Cloud | Batería CR2032 | 9 µA reposo | — | 0 °C a +49 °C | 78 × 30 × 17 mm | 45 g | CE, EN 50131 grado 2 | Puertas y ventanas | 25 |  |  | Gama de entrada
472 | Risco | Alta | Israel | Contacto magnético | RPT-MC | Disparo 20 mm | Transmisor RiscoNet con entrada externa | Sabotaje de tapa | Radio RiscoNet 868 MHz | Contact ID / SIA / Risco Cloud | Batería CR2032 | 9 µA reposo | — | 0 °C a +49 °C | 78 × 30 × 17 mm | 45 g | CE, EN 50131 grado 2 | Puertas y ventanas | 35 |  |  | Admite contacto cableado N.C.
473 | Risco | Alta | Israel | Contacto magnético | LightSYS-MC-W | Disparo 25 mm | Transmisor RiscoNet con entrada externa | Sabotaje de tapa | Radio RiscoNet 868 MHz | Contact ID / SIA / Risco Cloud | Batería CR2032 | 9 µA reposo | — | 0 °C a +49 °C | 78 × 30 × 17 mm | 45 g | CE, EN 50131 grado 2 | Puertas y ventanas | 55 |  |  | Capacidad y rendimiento mejorados
474 | Risco | Alta | Israel | Contacto magnético | AGDWB | Disparo 40 mm | Transmisor RiscoNet con entrada externa | Sabotaje de tapa | Radio RiscoNet 868 MHz | Contact ID / SIA / Risco Cloud | Batería CR2032 | 9 µA reposo | — | 0 °C a +49 °C | 78 × 30 × 17 mm | 45 g | CE, EN 50131 grado 2 | Puertas y ventanas | 80 |  |  | Tope de gama — máxima especificación
475 | Risco | Alta | Israel | Ruptura de vidrio | No disponible en portafolio | [16 empty] | Risco no fabrica detectores de vidrio; referencia Honeywell FlexGuard 5150
476 | Risco | Alta | Israel | Sirena exterior | RT3201E | 105 dB | Sirena exterior para LightSYS/Agility | Tapa supervisada, batería interna | Activación 12 VDC | Contact ID / SIA / Risco Cloud | 12 VDC | 500 mA | IP34 | 0 °C a +49 °C | 270 × 135 × 82 mm | 1.55 kg | CE, EN 50131 grado 2 | Exterior fachada | 25 |  |  | Variante económica de la gama
477 | Risco | Alta | Israel | Sirena exterior | RT3211E | 108 dB | Sirena exterior para LightSYS/Agility | Tapa supervisada, batería interna | Activación 12 VDC | Contact ID / SIA / Risco Cloud | 12 VDC | 500 mA | IP34 | 0 °C a +49 °C | 270 × 135 × 82 mm | 1.55 kg | CE, EN 50131 grado 2 | Exterior fachada | 40 |  |  | Gama de entrada
478 | Risco | Alta | Israel | Sirena exterior | RT3211E-W | 110 dB | Sirena exterior para LightSYS/Agility | Tapa supervisada, batería interna | Activación 12 VDC | Contact ID / SIA / Risco Cloud | 12 VDC | 500 mA | IP34 | 0 °C a +49 °C | 270 × 135 × 82 mm | 1.55 kg | CE, EN 50131 grado 2 | Exterior fachada | 55 |  |  | Versión inalámbrica RT3211E-W disponible
479 | Risco | Alta | Israel | Sirena exterior | SIREX-EX | 113 dB | Sirena exterior para LightSYS/Agility | Tapa supervisada, batería interna | Activación 12 VDC | Contact ID / SIA / Risco Cloud | 12 VDC | 500 mA | IP34 | 0 °C a +49 °C | 270 × 135 × 82 mm | 1.55 kg | CE, EN 50131 grado 2 | Exterior fachada | 80 |  |  | Capacidad y rendimiento mejorados
480 | Risco | Alta | Israel | Sirena exterior | RWS-330 | 118 dB | Sirena exterior para LightSYS/Agility | Tapa supervisada, batería interna | Activación 12 VDC | Contact ID / SIA / Risco Cloud | 12 VDC | 500 mA | IP34 | 0 °C a +49 °C | 270 × 135 × 82 mm | 1.55 kg | CE, EN 50131 grado 2 | Exterior fachada | 120 |  |  | Tope de gama — máxima especificación
481 | Risco | Alta | Israel | Sirena interior | RT3201 | 95 dB | Sirena interior compacta | Tapa anti-sabotaje | Activación 12 VDC | Contact ID / SIA / Risco Cloud | 12 VDC | 300 mA | — | 0 °C a +49 °C | 108 × 105 × 52 mm | 255 g | CE, EN 50131 grado 2 | Interior residencial | 15 |  |  | Variante económica de la gama
482 | Risco | Alta | Israel | Sirena interior | RT3202 | 100 dB | Sirena interior compacta | Tapa anti-sabotaje | Activación 12 VDC | Contact ID / SIA / Risco Cloud | 12 VDC | 300 mA | — | 0 °C a +49 °C | 108 × 105 × 52 mm | 255 g | CE, EN 50131 grado 2 | Interior residencial | 20 |  |  | Gama de entrada
483 | Risco | Alta | Israel | Sirena interior | SIREX-IN | 102 dB | Sirena interior compacta | Tapa anti-sabotaje | Activación 12 VDC | Contact ID / SIA / Risco Cloud | 12 VDC | 300 mA | — | 0 °C a +49 °C | 108 × 105 × 52 mm | 255 g | CE, EN 50131 grado 2 | Interior residencial | 30 |  |  | Compatible paneles Risco 12 V
484 | Risco | Alta | Israel | Sirena interior | AGSIREN | 105 dB | Sirena interior compacta | Tapa anti-sabotaje | Activación 12 VDC | Contact ID / SIA / Risco Cloud | 12 VDC | 300 mA | — | 0 °C a +49 °C | 108 × 105 × 52 mm | 255 g | CE, EN 50131 grado 2 | Interior residencial | 45 |  |  | Capacidad y rendimiento mejorados
485 | Risco | Alta | Israel | Sirena interior | RS-100 | 110 dB | Sirena interior compacta | Tapa anti-sabotaje | Activación 12 VDC | Contact ID / SIA / Risco Cloud | 12 VDC | 300 mA | — | 0 °C a +49 °C | 108 × 105 × 52 mm | 255 g | CE, EN 50131 grado 2 | Interior residencial | 65 |  |  | Tope de gama — máxima especificación
486 | Risco | Alta | Israel | Comunicador de eventos | RSCM-GPRS | Solo IP | Comunicador dual para LightSYS | Risco Cloud, push y supervisión | Contact ID / SIA sobre IP/LTE | Contact ID / SIA / Risco Cloud | 12 VDC desde panel | 110 mA | — | 0 °C a +49 °C | 85 × 120 × 28 mm | 220 g | CE, EN 50131 grado 2 | Central de monitoreo y app | 55 |  |  | Variante económica de la gama
487 | Risco | Alta | Israel | Comunicador de eventos | RSCM-IP | IP + GPRS | Comunicador dual para LightSYS | Risco Cloud, push y supervisión | Contact ID / SIA sobre IP/LTE | Contact ID / SIA / Risco Cloud | 12 VDC desde panel | 110 mA | — | 0 °C a +49 °C | 85 × 120 × 28 mm | 220 g | CE, EN 50131 grado 2 | Central de monitoreo y app | 80 |  |  | Gama de entrada
488 | Risco | Alta | Israel | Comunicador de eventos | RSCM-LTE | IP + LTE | Comunicador dual para LightSYS | Risco Cloud, push y supervisión | Contact ID / SIA sobre IP/LTE | Contact ID / SIA / Risco Cloud | 12 VDC desde panel | 110 mA | — | 0 °C a +49 °C | 85 × 120 × 28 mm | 220 g | CE, EN 50131 grado 2 | Central de monitoreo y app | 110 |  |  | Intercambiable según módulo instalado
489 | Risco | Alta | Israel | Comunicador de eventos | VUcom | LTE dual-SIM | Comunicador dual para LightSYS | Risco Cloud, push y supervisión | Contact ID / SIA sobre IP/LTE | Contact ID / SIA / Risco Cloud | 12 VDC desde panel | 110 mA | — | 0 °C a +49 °C | 85 × 120 × 28 mm | 220 g | CE, EN 50131 grado 2 | Central de monitoreo y app | 165 |  |  | Capacidad y rendimiento mejorados
490 | Risco | Alta | Israel | Comunicador de eventos | RiscoCloud-GW | LTE + IP + dialer | Comunicador dual para LightSYS | Risco Cloud, push y supervisión | Contact ID / SIA sobre IP/LTE | Contact ID / SIA / Risco Cloud | 12 VDC desde panel | 110 mA | — | 0 °C a +49 °C | 85 × 120 × 28 mm | 220 g | CE, EN 50131 grado 2 | Central de monitoreo y app | 240 |  |  | Tope de gama — máxima especificación
491 | Risco | Alta | Israel | Perimetral exterior | WatchOUT-W | Barrera 40 m | PIR exterior con radio RiscoNet | IP55, anti-falsa exterior avanzada | Radio RiscoNet 868 MHz | Contact ID / SIA / Risco Cloud | Baterías AA litio | 25 µA reposo | IP55 | 0 °C a +49 °C | 130 × 80 × 65 mm | 390 g | CE, EN 50131 grado 2 | Perímetro exterior | 60 |  |  | Variante económica de la gama
492 | Risco | Alta | Israel | Perimetral exterior | WatchOUT 2.0-W | Barrera 60 m | PIR exterior con radio RiscoNet | IP55, anti-falsa exterior avanzada | Radio RiscoNet 868 MHz | Contact ID / SIA / Risco Cloud | Baterías AA litio | 25 µA reposo | IP55 | 0 °C a +49 °C | 130 × 80 × 65 mm | 390 g | CE, EN 50131 grado 2 | Perímetro exterior | 95 |  |  | Gama de entrada
493 | Risco | Alta | Israel | Perimetral exterior | WatchIN-W | Barrera 100 m | PIR exterior con radio RiscoNet | IP55, anti-falsa exterior avanzada | Radio RiscoNet 868 MHz | Contact ID / SIA / Risco Cloud | Baterías AA litio | 25 µA reposo | IP55 | 0 °C a +49 °C | 130 × 80 × 65 mm | 390 g | CE, EN 50131 grado 2 | Perímetro exterior | 125 |  |  | Versión inalámbrica del WatchOUT
494 | Risco | Alta | Israel | Perimetral exterior | RK-700-OUT | Barrera 200 m | PIR exterior con radio RiscoNet | IP55, anti-falsa exterior avanzada | Radio RiscoNet 868 MHz | Contact ID / SIA / Risco Cloud | Baterías AA litio | 25 µA reposo | IP55 | 0 °C a +49 °C | 130 × 80 × 65 mm | 390 g | CE, EN 50131 grado 2 | Perímetro exterior | 190 |  |  | Capacidad y rendimiento mejorados
495 | Risco | Alta | Israel | Perimetral exterior | Perimeter-PIR-W | Barrera 300 m | PIR exterior con radio RiscoNet | IP55, anti-falsa exterior avanzada | Radio RiscoNet 868 MHz | Contact ID / SIA / Risco Cloud | Baterías AA litio | 25 µA reposo | IP55 | 0 °C a +49 °C | 130 × 80 × 65 mm | 390 g | CE, EN 50131 grado 2 | Perímetro exterior | 280 |  |  | Tope de gama — máxima especificación
496 | Risco | Alta | Israel | Expansor / receptor | RPB4 | 4 zonas | Expansor de zonas bus RS485 | Zonas supervisadas | Bus RS485 | Contact ID / SIA / Risco Cloud | 12 VDC desde panel | 35 mA | — | 0 °C a +49 °C | 95 × 70 × 26 mm | 145 g | CE, EN 50131 grado 2 | Ampliación LightSYS | 30 |  |  | Variante económica de la gama
497 | Risco | Alta | Israel | Expansor / receptor | RPB8 | 8 zonas | Expansor de zonas bus RS485 | Zonas supervisadas | Bus RS485 | Contact ID / SIA / Risco Cloud | 12 VDC desde panel | 35 mA | — | 0 °C a +49 °C | 95 × 70 × 26 mm | 145 g | CE, EN 50131 grado 2 | Ampliación LightSYS | 45 |  |  | Gama de entrada
498 | Risco | Alta | Israel | Expansor / receptor | RPB16 | 8 zonas + 2 salidas | Expansor de zonas bus RS485 | Zonas supervisadas | Bus RS485 | Contact ID / SIA / Risco Cloud | 12 VDC desde panel | 35 mA | — | 0 °C a +49 °C | 95 × 70 × 26 mm | 145 g | CE, EN 50131 grado 2 | Ampliación LightSYS | 65 |  |  | Hasta 8 módulos por panel
499 | Risco | Alta | Israel | Expansor / receptor | RRTX3 | 16 zonas | Expansor de zonas bus RS485 | Zonas supervisadas | Bus RS485 | Contact ID / SIA / Risco Cloud | 12 VDC desde panel | 35 mA | — | 0 °C a +49 °C | 95 × 70 × 26 mm | 145 g | CE, EN 50131 grado 2 | Ampliación LightSYS | 95 |  |  | Capacidad y rendimiento mejorados
500 | Risco | Alta | Israel | Expansor / receptor | RPBus-Repeater | 16 zonas + 4 salidas | Expansor de zonas bus RS485 | Zonas supervisadas | Bus RS485 | Contact ID / SIA / Risco Cloud | 12 VDC desde panel | 35 mA | — | 0 °C a +49 °C | 95 × 70 × 26 mm | 145 g | CE, EN 50131 grado 2 | Ampliación LightSYS | 140 |  |  | Tope de gama — máxima especificación
501 | Crow | Media | Israel | Panel híbrido | Runner 8 | 32 zonas / 4 particiones | Híbrido: 8 alámbricas + inalámbrico 433 opcional | Armado por proximity, salida PGM | Contact ID (dialer integrado) | Contact ID / SIA | 16.5 VAC 25 VA · batería 12 V 7 Ah | 420 mA máx | — | 0 °C a +49 °C | 250 × 220 × 65 mm | 1.8 kg | CE, EN 50131 grado 2 | Residencial y PYME | 75 |  |  | Variante económica de la gama
502 | Crow | Media | Israel | Panel híbrido | Runner 16 | 32 zonas / 4 particiones | Híbrido: 8 alámbricas + inalámbrico 433 opcional | Armado por proximity, salida PGM | Contact ID (dialer integrado) | Contact ID / SIA | 16.5 VAC 25 VA · batería 12 V 7 Ah | 420 mA máx | — | 0 °C a +49 °C | 250 × 220 × 65 mm | 1.8 kg | CE, EN 50131 grado 2 | Residencial y PYME | 115 |  |  | Gama de entrada
503 | Crow | Media | Israel | Panel híbrido | Runner 280 | 32 zonas / 4 particiones | Híbrido: 8 alámbricas + inalámbrico 433 opcional | Armado por proximity, salida PGM | Contact ID (dialer integrado) | Contact ID / SIA | 16.5 VAC 25 VA · batería 12 V 7 Ah | 420 mA máx | — | 0 °C a +49 °C | 250 × 220 × 65 mm | 1.8 kg | CE, EN 50131 grado 2 | Residencial y PYME | 155 |  |  | Serie Runner con buena relación costo/beneficio
504 | Crow | Media | Israel | Panel híbrido | Runner 450 | 32 zonas / 4 particiones | Híbrido: 8 alámbricas + inalámbrico 433 opcional | Armado por proximity, salida PGM | Contact ID (dialer integrado) | Contact ID / SIA | 16.5 VAC 25 VA · batería 12 V 7 Ah | 420 mA máx | — | 0 °C a +49 °C | 250 × 220 × 65 mm | 1.8 kg | CE, EN 50131 grado 2 | Residencial y PYME | 235 |  |  | Capacidad y rendimiento mejorados
505 | Crow | Media | Israel | Panel híbrido | Elder 450 | 32 zonas / 4 particiones | Híbrido: 8 alámbricas + inalámbrico 433 opcional | Armado por proximity, salida PGM | Contact ID (dialer integrado) | Contact ID / SIA | 16.5 VAC 25 VA · batería 12 V 7 Ah | 420 mA máx | — | 0 °C a +49 °C | 250 × 220 × 65 mm | 1.8 kg | CE, EN 50131 grado 2 | Residencial y PYME | 345 |  |  | Tope de gama — máxima especificación
506 | Crow | Media | Israel | Panel alámbrico | Runner 8 | 16 zonas / 2 particiones | Alámbrico con expansores bus | 2 PGM programables | Contact ID (dialer integrado) | Contact ID / SIA | 16.5 VAC 25 VA · batería 12 V | 350 mA máx | — | 0 °C a +49 °C | 235 × 205 × 62 mm | 1.5 kg | CE, EN 50131 grado 2 | Residencial | 50 |  |  | Variante económica de la gama
507 | Crow | Media | Israel | Panel alámbrico | Runner 16 | 16 zonas / 2 particiones | Alámbrico con expansores bus | 2 PGM programables | Contact ID (dialer integrado) | Contact ID / SIA | 16.5 VAC 25 VA · batería 12 V | 350 mA máx | — | 0 °C a +49 °C | 235 × 205 × 62 mm | 1.5 kg | CE, EN 50131 grado 2 | Residencial | 75 |  |  | Gama de entrada
508 | Crow | Media | Israel | Panel alámbrico | Runner 280 | 16 zonas / 2 particiones | Alámbrico con expansores bus | 2 PGM programables | Contact ID (dialer integrado) | Contact ID / SIA | 16.5 VAC 25 VA · batería 12 V | 350 mA máx | — | 0 °C a +49 °C | 235 × 205 × 62 mm | 1.5 kg | CE, EN 50131 grado 2 | Residencial | 105 |  |  | Panel compacto confiable
509 | Crow | Media | Israel | Panel alámbrico | Runner 450 | 16 zonas / 2 particiones | Alámbrico con expansores bus | 2 PGM programables | Contact ID (dialer integrado) | Contact ID / SIA | 16.5 VAC 25 VA · batería 12 V | 350 mA máx | — | 0 °C a +49 °C | 235 × 205 × 62 mm | 1.5 kg | CE, EN 50131 grado 2 | Residencial | 155 |  |  | Capacidad y rendimiento mejorados
510 | Crow | Media | Israel | Panel alámbrico | Elder 450 | 16 zonas / 2 particiones | Alámbrico con expansores bus | 2 PGM programables | Contact ID (dialer integrado) | Contact ID / SIA | 16.5 VAC 25 VA · batería 12 V | 350 mA máx | — | 0 °C a +49 °C | 235 × 205 × 62 mm | 1.5 kg | CE, EN 50131 grado 2 | Residencial | 230 |  |  | Tope de gama — máxima especificación
511 | Crow | Media | Israel | Panel inalámbrico / Hub | SWAN-1 | 32 zonas inalámbricas 433 MHz | Panel con teclado y receptor integrados | Supervisión radio, armado por proximity | GSM opcional + Contact ID | Contact ID / SIA | 16.5 VAC · batería 12 V | 330 mA máx | — | 0 °C a +49 °C | 215 × 145 × 55 mm | 1.1 kg | CE, EN 50131 grado 2 | Residencial inalámbrico | 60 |  |  | Variante económica de la gama
512 | Crow | Media | Israel | Panel inalámbrico / Hub | SWAN Quad | 32 zonas inalámbricas 433 MHz | Panel con teclado y receptor integrados | Supervisión radio, armado por proximity | GSM opcional + Contact ID | Contact ID / SIA | 16.5 VAC · batería 12 V | 330 mA máx | — | 0 °C a +49 °C | 215 × 145 × 55 mm | 1.1 kg | CE, EN 50131 grado 2 | Residencial inalámbrico | 95 |  |  | Gama de entrada
513 | Crow | Media | Israel | Panel inalámbrico / Hub | SWAN Pro | 32 zonas inalámbricas 433 MHz | Panel con teclado y receptor integrados | Supervisión radio, armado por proximity | GSM opcional + Contact ID | Contact ID / SIA | 16.5 VAC · batería 12 V | 330 mA máx | — | 0 °C a +49 °C | 215 × 145 × 55 mm | 1.1 kg | CE, EN 50131 grado 2 | Residencial inalámbrico | 125 |  |  | Ecosistema SWAN de dispositivos
514 | Crow | Media | Israel | Panel inalámbrico / Hub | Runner+RF | 32 zonas inalámbricas 433 MHz | Panel con teclado y receptor integrados | Supervisión radio, armado por proximity | GSM opcional + Contact ID | Contact ID / SIA | 16.5 VAC · batería 12 V | 330 mA máx | — | 0 °C a +49 °C | 215 × 145 × 55 mm | 1.1 kg | CE, EN 50131 grado 2 | Residencial inalámbrico | 190 |  |  | Capacidad y rendimiento mejorados
515 | Crow | Media | Israel | Panel inalámbrico / Hub | Elder+RF | 32 zonas inalámbricas 433 MHz | Panel con teclado y receptor integrados | Supervisión radio, armado por proximity | GSM opcional + Contact ID | Contact ID / SIA | 16.5 VAC · batería 12 V | 330 mA máx | — | 0 °C a +49 °C | 215 × 145 × 55 mm | 1.1 kg | CE, EN 50131 grado 2 | Residencial inalámbrico | 280 |  |  | Tope de gama — máxima especificación
516 | Crow | Media | Israel | Teclado de control | KP-949 | Atiende 32 zonas del sistema | LCD alfanumérico 2×16 | Proximity integrado | Bus Crow | Contact ID / SIA | 12 VDC desde panel | 55 mA | — | 0 °C a +49 °C | 145 × 95 × 25 mm | 210 g | CE, EN 50131 grado 2 | Uso general | 20 |  |  | Variante económica de la gama
517 | Crow | Media | Israel | Teclado de control | KP-969 | Atiende 32 zonas del sistema | LCD alfanumérico 2×16 | Proximity integrado | Bus Crow | Contact ID / SIA | 12 VDC desde panel | 55 mA | — | 0 °C a +49 °C | 145 × 95 × 25 mm | 210 g | CE, EN 50131 grado 2 | Uso general | 35 |  |  | Gama de entrada
518 | Crow | Media | Israel | Teclado de control | KP-979 | Atiende 32 zonas del sistema | LCD alfanumérico 2×16 | Proximity integrado | Bus Crow | Contact ID / SIA | 12 VDC desde panel | 55 mA | — | 0 °C a +49 °C | 145 × 95 × 25 mm | 210 g | CE, EN 50131 grado 2 | Uso general | 45 |  |  | Textos configurables en español
519 | Crow | Media | Israel | Teclado de control | SWAN-KP | Atiende 32 zonas del sistema | LCD alfanumérico 2×16 | Proximity integrado | Bus Crow | Contact ID / SIA | 12 VDC desde panel | 55 mA | — | 0 °C a +49 °C | 145 × 95 × 25 mm | 210 g | CE, EN 50131 grado 2 | Uso general | 70 |  |  | Capacidad y rendimiento mejorados
520 | Crow | Media | Israel | Teclado de control | ELDER-KP | Atiende 32 zonas del sistema | LCD alfanumérico 2×16 | Proximity integrado | Bus Crow | Contact ID / SIA | 12 VDC desde panel | 55 mA | — | 0 °C a +49 °C | 145 × 95 × 25 mm | 210 g | CE, EN 50131 grado 2 | Uso general | 105 |  |  | Tope de gama — máxima especificación
521 | Crow | Media | Israel | Detector PIR interior | SRX-P60 | 8 m · 90° | PIR digital con lente Fresnel | Anti-falsa por conteo | Zona alámbrica | Contact ID / SIA | 12 VDC | 13 mA | — | 0 °C a +49 °C | 90 × 52 × 40 mm | 95 g | CE, EN 50131 grado 2 | Interior residencial | 11 |  |  | Variante económica de la gama
522 | Crow | Media | Israel | Detector PIR interior | SRX-P100 | 10 m · 90° | PIR digital con lente Fresnel | Anti-falsa por conteo | Zona alámbrica | Contact ID / SIA | 12 VDC | 13 mA | — | 0 °C a +49 °C | 90 × 52 × 40 mm | 95 g | CE, EN 50131 grado 2 | Interior residencial | 16 |  |  | Gama de entrada
523 | Crow | Media | Israel | Detector PIR interior | SRX-P100PT | 12 m · 90° | PIR digital con lente Fresnel | Anti-falsa por conteo | Zona alámbrica | Contact ID / SIA | 12 VDC | 13 mA | — | 0 °C a +49 °C | 90 × 52 × 40 mm | 95 g | CE, EN 50131 grado 2 | Interior residencial | 20 |  |  | Versión pet SRX-P100PT disponible
524 | Crow | Media | Israel | Detector PIR interior | PIR-99 | 12 m · 110° | PIR digital con lente Fresnel | Anti-falsa por conteo | Zona alámbrica | Contact ID / SIA | 12 VDC | 13 mA | — | 0 °C a +49 °C | 90 × 52 × 40 mm | 95 g | CE, EN 50131 grado 2 | Interior residencial | 30 |  |  | Capacidad y rendimiento mejorados
525 | Crow | Media | Israel | Detector PIR interior | SRX-P150 | 15 m · 110° | PIR digital con lente Fresnel | Anti-falsa por conteo | Zona alámbrica | Contact ID / SIA | 12 VDC | 13 mA | — | 0 °C a +49 °C | 90 × 52 × 40 mm | 95 g | CE, EN 50131 grado 2 | Interior residencial | 45 |  |  | Tope de gama — máxima especificación
526 | Crow | Media | Israel | PIR inalámbrico | SRX-W60 | 8 m · 90° | PIR inalámbrico 433 MHz | Pet-inmune opcional, supervisión | Transmisión 433 a panel | Contact ID / SIA | Batería CR123A | 15 µA reposo | — | 0 °C a +49 °C | 88 × 55 × 42 mm | 100 g | CE, EN 50131 grado 2 | Interior residencial | 17 |  |  | Variante económica de la gama
527 | Crow | Media | Israel | PIR inalámbrico | SRX-W100 | 10 m · 90° | PIR inalámbrico 433 MHz | Pet-inmune opcional, supervisión | Transmisión 433 a panel | Contact ID / SIA | Batería CR123A | 15 µA reposo | — | 0 °C a +49 °C | 88 × 55 × 42 mm | 100 g | CE, EN 50131 grado 2 | Interior residencial | 25 |  |  | Gama de entrada
528 | Crow | Media | Israel | PIR inalámbrico | SRX-W100PT | 12 m · 90° | PIR inalámbrico 433 MHz | Pet-inmune opcional, supervisión | Transmisión 433 a panel | Contact ID / SIA | Batería CR123A | 15 µA reposo | — | 0 °C a +49 °C | 88 × 55 × 42 mm | 100 g | CE, EN 50131 grado 2 | Interior residencial | 30 |  |  | Compatible SWAN y Runner
529 | Crow | Media | Israel | PIR inalámbrico | SWAN-PIR | 12 m · 90° pet | PIR inalámbrico 433 MHz | Pet-inmune opcional, supervisión | Transmisión 433 a panel | Contact ID / SIA | Batería CR123A | 15 µA reposo | — | 0 °C a +49 °C | 88 × 55 × 42 mm | 100 g | CE, EN 50131 grado 2 | Interior residencial | 50 |  |  | Capacidad y rendimiento mejorados
530 | Crow | Media | Israel | PIR inalámbrico | WIR-100 | 15 m · 90° pet | PIR inalámbrico 433 MHz | Pet-inmune opcional, supervisión | Transmisión 433 a panel | Contact ID / SIA | Batería CR123A | 15 µA reposo | — | 0 °C a +49 °C | 88 × 55 × 42 mm | 100 g | CE, EN 50131 grado 2 | Interior residencial | 70 |  |  | Tope de gama — máxima especificación
531 | Crow | Media | Israel | Doble tecnología / exterior | SRX-1000C | 10 m | PIR exterior con análisis dual | IP54, anti-falsa exterior | Zona alámbrica | Contact ID / SIA | 12 VDC | 20 mA | IP54 | 0 °C a +49 °C | 115 × 70 × 58 mm | 290 g | CE, EN 50131 grado 2 | Fachadas y patios | 25 |  |  | Variante económica de la gama
532 | Crow | Media | Israel | Doble tecnología / exterior | SRX-2000E | 12 m | PIR exterior con análisis dual | IP54, anti-falsa exterior | Zona alámbrica | Contact ID / SIA | 12 VDC | 20 mA | IP54 | 0 °C a +49 °C | 115 × 70 × 58 mm | 290 g | CE, EN 50131 grado 2 | Fachadas y patios | 40 |  |  | Gama de entrada
533 | Crow | Media | Israel | Doble tecnología / exterior | SRX-DT | 12 m · IP54 | PIR exterior con análisis dual | IP54, anti-falsa exterior | Zona alámbrica | Contact ID / SIA | 12 VDC | 20 mA | IP54 | 0 °C a +49 °C | 115 × 70 × 58 mm | 290 g | CE, EN 50131 grado 2 | Fachadas y patios | 55 |  |  | Lente multicapa exterior
534 | Crow | Media | Israel | Doble tecnología / exterior | OUT-2000 | 15 m · IP55 | PIR exterior con análisis dual | IP54, anti-falsa exterior | Zona alámbrica | Contact ID / SIA | 12 VDC | 20 mA | IP54 | 0 °C a +49 °C | 115 × 70 × 58 mm | 290 g | CE, EN 50131 grado 2 | Fachadas y patios | 85 |  |  | Capacidad y rendimiento mejorados
535 | Crow | Media | Israel | Doble tecnología / exterior | SRX-2100 | 20 m · IP55 | PIR exterior con análisis dual | IP54, anti-falsa exterior | Zona alámbrica | Contact ID / SIA | 12 VDC | 20 mA | IP54 | 0 °C a +49 °C | 115 × 70 × 58 mm | 290 g | CE, EN 50131 grado 2 | Fachadas y patios | 125 |  |  | Tope de gama — máxima especificación
536 | Crow | Media | Israel | Contacto magnético | MC-50 | Disparo 10 mm | Contacto reed con sabotaje | Terminales atornillados | Zona alámbrica | Contact ID / SIA | Pasivo (seco) | — | — | 0 °C a +49 °C | 58 × 12 × 12 mm | 15 g | CE, EN 50131 grado 2 | Puertas y ventanas | 8 |  |  | Variante económica de la gama
537 | Crow | Media | Israel | Contacto magnético | MC-100 | Disparo 15 mm | Contacto reed con sabotaje | Terminales atornillados | Zona alámbrica | Contact ID / SIA | Pasivo (seco) | — | — | 0 °C a +49 °C | 58 × 12 × 12 mm | 15 g | CE, EN 50131 grado 2 | Puertas y ventanas | 8 |  |  | Gama de entrada
538 | Crow | Media | Israel | Contacto magnético | SWAN-MC | Disparo 20 mm | Contacto reed con sabotaje | Terminales atornillados | Zona alámbrica | Contact ID / SIA | Pasivo (seco) | — | — | 0 °C a +49 °C | 58 × 12 × 12 mm | 15 g | CE, EN 50131 grado 2 | Puertas y ventanas | 9 |  |  | Incluye imán y tornillería
539 | Crow | Media | Israel | Contacto magnético | WIR-MC | Disparo 25 mm | Contacto reed con sabotaje | Terminales atornillados | Zona alámbrica | Contact ID / SIA | Pasivo (seco) | — | — | 0 °C a +49 °C | 58 × 12 × 12 mm | 15 g | CE, EN 50131 grado 2 | Puertas y ventanas | 14 |  |  | Capacidad y rendimiento mejorados
540 | Crow | Media | Israel | Contacto magnético | MC-200 | Disparo 40 mm | Contacto reed con sabotaje | Terminales atornillados | Zona alámbrica | Contact ID / SIA | Pasivo (seco) | — | — | 0 °C a +49 °C | 58 × 12 × 12 mm | 15 g | CE, EN 50131 grado 2 | Puertas y ventanas | 20 |  |  | Tope de gama — máxima especificación
541 | Crow | Media | Israel | Ruptura de vidrio | No disponible en portafolio | [16 empty] | Crow no fabrica detectores de vidrio; referencia Honeywell FlexGuard 5150
542 | Crow | Media | Israel | Sirena exterior | SRX-8100 | 105 dB | Sirena exterior con caja anti-sabotaje | Tapa y arranque supervisados | Activación 12 VDC | Contact ID / SIA | 12 VDC | 450 mA | IP34 | 0 °C a +49 °C | 258 × 128 × 78 mm | 1.4 kg | CE, EN 50131 grado 2 | Exterior fachada | 20 |  |  | Variante económica de la gama
543 | Crow | Media | Israel | Sirena exterior | SRX-8150 | 108 dB | Sirena exterior con caja anti-sabotaje | Tapa y arranque supervisados | Activación 12 VDC | Contact ID / SIA | 12 VDC | 450 mA | IP34 | 0 °C a +49 °C | 258 × 128 × 78 mm | 1.4 kg | CE, EN 50131 grado 2 | Exterior fachada | 30 |  |  | Gama de entrada
544 | Crow | Media | Israel | Sirena exterior | SWAN-SIR | 110 dB | Sirena exterior con caja anti-sabotaje | Tapa y arranque supervisados | Activación 12 VDC | Contact ID / SIA | 12 VDC | 450 mA | IP34 | 0 °C a +49 °C | 258 × 128 × 78 mm | 1.4 kg | CE, EN 50131 grado 2 | Exterior fachada | 40 |  |  | Compatible paneles 12 V
545 | Crow | Media | Israel | Sirena exterior | EX-100 | 113 dB | Sirena exterior con caja anti-sabotaje | Tapa y arranque supervisados | Activación 12 VDC | Contact ID / SIA | 12 VDC | 450 mA | IP34 | 0 °C a +49 °C | 258 × 128 × 78 mm | 1.4 kg | CE, EN 50131 grado 2 | Exterior fachada | 60 |  |  | Capacidad y rendimiento mejorados
546 | Crow | Media | Israel | Sirena exterior | EX-200 | 118 dB | Sirena exterior con caja anti-sabotaje | Tapa y arranque supervisados | Activación 12 VDC | Contact ID / SIA | 12 VDC | 450 mA | IP34 | 0 °C a +49 °C | 258 × 128 × 78 mm | 1.4 kg | CE, EN 50131 grado 2 | Exterior fachada | 90 |  |  | Tope de gama — máxima especificación
547 | Crow | Media | Israel | Sirena interior | S-85 | 95 dB | Sirena interior compacta | Tapa anti-sabotaje | Activación 12 VDC | Contact ID / SIA | 12 VDC | 280 mA | — | 0 °C a +49 °C | 105 × 100 × 52 mm | 240 g | CE, EN 50131 grado 2 | Interior residencial | 12 |  |  | Variante económica de la gama
548 | Crow | Media | Israel | Sirena interior | S-105 | 100 dB | Sirena interior compacta | Tapa anti-sabotaje | Activación 12 VDC | Contact ID / SIA | 12 VDC | 280 mA | — | 0 °C a +49 °C | 105 × 100 × 52 mm | 240 g | CE, EN 50131 grado 2 | Interior residencial | 18 |  |  | Gama de entrada
549 | Crow | Media | Israel | Sirena interior | SWAN-SIR-IN | 102 dB | Sirena interior compacta | Tapa anti-sabotaje | Activación 12 VDC | Contact ID / SIA | 12 VDC | 280 mA | — | 0 °C a +49 °C | 105 × 100 × 52 mm | 240 g | CE, EN 50131 grado 2 | Interior residencial | 20 |  |  | Montaje pared/techo
550 | Crow | Media | Israel | Sirena interior | IN-100 | 105 dB | Sirena interior compacta | Tapa anti-sabotaje | Activación 12 VDC | Contact ID / SIA | 12 VDC | 280 mA | — | 0 °C a +49 °C | 105 × 100 × 52 mm | 240 g | CE, EN 50131 grado 2 | Interior residencial | 35 |  |  | Capacidad y rendimiento mejorados
551 | Crow | Media | Israel | Sirena interior | IN-200 | 110 dB | Sirena interior compacta | Tapa anti-sabotaje | Activación 12 VDC | Contact ID / SIA | 12 VDC | 280 mA | — | 0 °C a +49 °C | 105 × 100 × 52 mm | 240 g | CE, EN 50131 grado 2 | Interior residencial | 50 |  |  | Tope de gama — máxima especificación
552 | Crow | Media | Israel | Comunicador de eventos | ComLink-2G | Solo IP | Comunicador de eventos Crow | Supervisión remota, app Crow | Contact ID / SIA sobre LTE | Contact ID / SIA | 12 VDC desde panel | 105 mA | — | 0 °C a +49 °C | 82 × 115 × 27 mm | 200 g | CE, EN 50131 grado 2 | Monitoreo y gestión remota | 40 |  |  | Variante económica de la gama
553 | Crow | Media | Israel | Comunicador de eventos | ComLink-4G | IP + GPRS | Comunicador de eventos Crow | Supervisión remota, app Crow | Contact ID / SIA sobre LTE | Contact ID / SIA | 12 VDC desde panel | 105 mA | — | 0 °C a +49 °C | 82 × 115 × 27 mm | 200 g | CE, EN 50131 grado 2 | Monitoreo y gestión remota | 65 |  |  | Gama de entrada
554 | Crow | Media | Israel | Comunicador de eventos | SWAN-COM | IP + LTE | Comunicador de eventos Crow | Supervisión remota, app Crow | Contact ID / SIA sobre LTE | Contact ID / SIA | 12 VDC desde panel | 105 mA | — | 0 °C a +49 °C | 82 × 115 × 27 mm | 200 g | CE, EN 50131 grado 2 | Monitoreo y gestión remota | 85 |  |  | Compatible Runner/SWAN/Elder
555 | Crow | Media | Israel | Comunicador de eventos | GSM-Crow | LTE dual-SIM | Comunicador de eventos Crow | Supervisión remota, app Crow | Contact ID / SIA sobre LTE | Contact ID / SIA | 12 VDC desde panel | 105 mA | — | 0 °C a +49 °C | 82 × 115 × 27 mm | 200 g | CE, EN 50131 grado 2 | Monitoreo y gestión remota | 130 |  |  | Capacidad y rendimiento mejorados
556 | Crow | Media | Israel | Comunicador de eventos | IP-Crow | LTE + IP + dialer | Comunicador de eventos Crow | Supervisión remota, app Crow | Contact ID / SIA sobre LTE | Contact ID / SIA | 12 VDC desde panel | 105 mA | — | 0 °C a +49 °C | 82 × 115 × 27 mm | 200 g | CE, EN 50131 grado 2 | Monitoreo y gestión remota | 190 |  |  | Tope de gama — máxima especificación
557 | Crow | Media | Israel | Perimetral exterior | No disponible en portafolio | [16 empty] | Crow no fabrica barreras IR; referencia Optex AX-200TTO
558 | Crow | Media | Israel | Expansor / receptor | RIO-4 | 4 zonas | Expansor de zonas bus Crow | Zonas supervisadas | Bus Crow | Contact ID / SIA | 12 VDC desde panel | 30 mA | — | 0 °C a +49 °C | 92 × 68 × 25 mm | 135 g | CE, EN 50131 grado 2 | Ampliación Runner | 20 |  |  | Variante económica de la gama
559 | Crow | Media | Israel | Expansor / receptor | RIO-8 | 8 zonas | Expansor de zonas bus Crow | Zonas supervisadas | Bus Crow | Contact ID / SIA | 12 VDC desde panel | 30 mA | — | 0 °C a +49 °C | 92 × 68 × 25 mm | 135 g | CE, EN 50131 grado 2 | Ampliación Runner | 30 |  |  | Gama de entrada
560 | Crow | Media | Israel | Expansor / receptor | SWAN-RX | 8 zonas + 2 salidas | Expansor de zonas bus Crow | Zonas supervisadas | Bus Crow | Contact ID / SIA | 12 VDC desde panel | 30 mA | — | 0 °C a +49 °C | 92 × 68 × 25 mm | 135 g | CE, EN 50131 grado 2 | Ampliación Runner | 45 |  |  | Montaje en gabinete
561 | Crow | Media | Israel | Expansor / receptor | RX-8 | 16 zonas | Expansor de zonas bus Crow | Zonas supervisadas | Bus Crow | Contact ID / SIA | 12 VDC desde panel | 30 mA | — | 0 °C a +49 °C | 92 × 68 × 25 mm | 135 g | CE, EN 50131 grado 2 | Ampliación Runner | 65 |  |  | Capacidad y rendimiento mejorados
562 | Crow | Media | Israel | Expansor / receptor | RX-16 | 16 zonas + 4 salidas | Expansor de zonas bus Crow | Zonas supervisadas | Bus Crow | Contact ID / SIA | 12 VDC desde panel | 30 mA | — | 0 °C a +49 °C | 92 × 68 × 25 mm | 135 g | CE, EN 50131 grado 2 | Ampliación Runner | 95 |  |  | Tope de gama — máxima especificación
563 | Jablotron | Media | Rep. Checa | Panel híbrido | JA-82K | 50 zonas / 20 particiones | Híbrido: bus + radio Jablotron 868 MHz | Detección de sabotaje por dispositivo | GSM integrado + Contact ID | Contact ID / SIA / Jablotron protocol | 230 VAC · batería 12 V 2.6 Ah | 350 mA máx | — | -10 °C a +40 °C | 220 × 250 × 60 mm | 1.6 kg | CE, EN 50131 grado 2 | Residencial y PYME | 105 |  |  | Variante económica de la gama
564 | Jablotron | Media | Rep. Checa | Panel híbrido | JA-101K | 50 zonas / 20 particiones | Híbrido: bus + radio Jablotron 868 MHz | Detección de sabotaje por dispositivo | GSM integrado + Contact ID | Contact ID / SIA / Jablotron protocol | 230 VAC · batería 12 V 2.6 Ah | 350 mA máx | — | -10 °C a +40 °C | 220 × 250 × 60 mm | 1.6 kg | CE, EN 50131 grado 2 | Residencial y PYME | 160 |  |  | Gama de entrada
565 | Jablotron | Media | Rep. Checa | Panel híbrido | JA-103K | 50 zonas / 20 particiones | Híbrido: bus + radio Jablotron 868 MHz | Detección de sabotaje por dispositivo | GSM integrado + Contact ID | Contact ID / SIA / Jablotron protocol | 230 VAC · batería 12 V 2.6 Ah | 350 mA máx | — | -10 °C a +40 °C | 220 × 250 × 60 mm | 1.6 kg | CE, EN 50131 grado 2 | Residencial y PYME | 215 |  |  | Serie JA-100 modular con bus central
566 | Jablotron | Media | Rep. Checa | Panel híbrido | JA-107K | 50 zonas / 20 particiones | Híbrido: bus + radio Jablotron 868 MHz | Detección de sabotaje por dispositivo | GSM integrado + Contact ID | Contact ID / SIA / Jablotron protocol | 230 VAC · batería 12 V 2.6 Ah | 350 mA máx | — | -10 °C a +40 °C | 220 × 250 × 60 mm | 1.6 kg | CE, EN 50131 grado 2 | Residencial y PYME | 320 |  |  | Capacidad y rendimiento mejorados
567 | Jablotron | Media | Rep. Checa | Panel híbrido | JA-101KR | 50 zonas / 20 particiones | Híbrido: bus + radio Jablotron 868 MHz | Detección de sabotaje por dispositivo | GSM integrado + Contact ID | Contact ID / SIA / Jablotron protocol | 230 VAC · batería 12 V 2.6 Ah | 350 mA máx | — | -10 °C a +40 °C | 220 × 250 × 60 mm | 1.6 kg | CE, EN 50131 grado 2 | Residencial y PYME | 470 |  |  | Tope de gama — máxima especificación
568 | Jablotron | Media | Rep. Checa | Panel alámbrico | JA-82K | 40 zonas / 8 particiones | Alámbrico bus OASIS | Sirena y dialer integrados | Contact ID (dialer GSM opcional) | Contact ID / SIA / Jablotron protocol | 230 VAC · batería 12 V | 300 mA máx | — | -10 °C a +40 °C | 200 × 220 × 55 mm | 1.3 kg | CE, EN 50131 grado 2 | Residencial | 65 |  |  | Variante económica de la gama
569 | Jablotron | Media | Rep. Checa | Panel alámbrico | JA-82KR | 40 zonas / 8 particiones | Alámbrico bus OASIS | Sirena y dialer integrados | Contact ID (dialer GSM opcional) | Contact ID / SIA / Jablotron protocol | 230 VAC · batería 12 V | 300 mA máx | — | -10 °C a +40 °C | 200 × 220 × 55 mm | 1.3 kg | CE, EN 50131 grado 2 | Residencial | 100 |  |  | Gama de entrada
570 | Jablotron | Media | Rep. Checa | Panel alámbrico | JA-101K | 40 zonas / 8 particiones | Alámbrico bus OASIS | Sirena y dialer integrados | Contact ID (dialer GSM opcional) | Contact ID / SIA / Jablotron protocol | 230 VAC · batería 12 V | 300 mA máx | — | -10 °C a +40 °C | 200 × 220 × 55 mm | 1.3 kg | CE, EN 50131 grado 2 | Residencial | 135 |  |  | Serie OASIS clásica alámbrica
571 | Jablotron | Media | Rep. Checa | Panel alámbrico | JA-103K | 40 zonas / 8 particiones | Alámbrico bus OASIS | Sirena y dialer integrados | Contact ID (dialer GSM opcional) | Contact ID / SIA / Jablotron protocol | 230 VAC · batería 12 V | 300 mA máx | — | -10 °C a +40 °C | 200 × 220 × 55 mm | 1.3 kg | CE, EN 50131 grado 2 | Residencial | 200 |  |  | Capacidad y rendimiento mejorados
572 | Jablotron | Media | Rep. Checa | Panel alámbrico | JA-107K | 40 zonas / 8 particiones | Alámbrico bus OASIS | Sirena y dialer integrados | Contact ID (dialer GSM opcional) | Contact ID / SIA / Jablotron protocol | 230 VAC · batería 12 V | 300 mA máx | — | -10 °C a +40 °C | 200 × 220 × 55 mm | 1.3 kg | CE, EN 50131 grado 2 | Residencial | 295 |  |  | Tope de gama — máxima especificación
573 | Jablotron | Media | Rep. Checa | Panel inalámbrico / Hub | No disponible en portafolio | [16 empty] | Jablotron JA-100 es híbrido por naturaleza; referencia JA-101K con radio integrado
574 | Jablotron | Media | Rep. Checa | Teclado de control | JA-150E | Atiende 50 zonas del sistema | Teclado táctil RFID con LCD | Lector de tags integrado | Bus Jablotron | Contact ID / SIA / Jablotron protocol | 12 VDC desde panel | 70 mA | — | -10 °C a +40 °C | 160 × 105 × 22 mm | 240 g | CE, EN 50131 grado 2 | Uso general | 40 |  |  | Variante económica de la gama
575 | Jablotron | Media | Rep. Checa | Teclado de control | JA-151E | Atiende 50 zonas del sistema | Teclado táctil RFID con LCD | Lector de tags integrado | Bus Jablotron | Contact ID / SIA / Jablotron protocol | 12 VDC desde panel | 70 mA | — | -10 °C a +40 °C | 160 × 105 × 22 mm | 240 g | CE, EN 50131 grado 2 | Uso general | 65 |  |  | Gama de entrada
576 | Jablotron | Media | Rep. Checa | Teclado de control | JA-152E | Atiende 50 zonas del sistema | Teclado táctil RFID con LCD | Lector de tags integrado | Bus Jablotron | Contact ID / SIA / Jablotron protocol | 12 VDC desde panel | 70 mA | — | -10 °C a +40 °C | 160 × 105 × 22 mm | 240 g | CE, EN 50131 grado 2 | Uso general | 85 |  |  | Armar/desarmar con tag o código
577 | Jablotron | Media | Rep. Checa | Teclado de control | JA-154E | Atiende 50 zonas del sistema | Teclado táctil RFID con LCD | Lector de tags integrado | Bus Jablotron | Contact ID / SIA / Jablotron protocol | 12 VDC desde panel | 70 mA | — | -10 °C a +40 °C | 160 × 105 × 22 mm | 240 g | CE, EN 50131 grado 2 | Uso general | 130 |  |  | Capacidad y rendimiento mejorados
578 | Jablotron | Media | Rep. Checa | Teclado de control | JA-156E | Atiende 50 zonas del sistema | Teclado táctil RFID con LCD | Lector de tags integrado | Bus Jablotron | Contact ID / SIA / Jablotron protocol | 12 VDC desde panel | 70 mA | — | -10 °C a +40 °C | 160 × 105 × 22 mm | 240 g | CE, EN 50131 grado 2 | Uso general | 190 |  |  | Tope de gama — máxima especificación
579 | Jablotron | Media | Rep. Checa | Detector PIR interior | JA-150P | 8 m · 90° | PIR inalámbrico Jablotron 868 MHz | Inmunidad mascotas, supervisión radio | Radio 868 MHz a panel | Contact ID / SIA / Jablotron protocol | Batería CR14505 | 20 µA reposo | — | -10 °C a +40 °C | 90 × 58 × 45 mm | 110 g | CE, EN 50131 grado 2 | Interior residencial | 20 |  |  | Variante económica de la gama
580 | Jablotron | Media | Rep. Checa | Detector PIR interior | JA-151P | 10 m · 90° | PIR inalámbrico Jablotron 868 MHz | Inmunidad mascotas, supervisión radio | Radio 868 MHz a panel | Contact ID / SIA / Jablotron protocol | Batería CR14505 | 20 µA reposo | — | -10 °C a +40 °C | 90 × 58 × 45 mm | 110 g | CE, EN 50131 grado 2 | Interior residencial | 30 |  |  | Gama de entrada
581 | Jablotron | Media | Rep. Checa | Detector PIR interior | JA-180P | 12 m · 90° | PIR inalámbrico Jablotron 868 MHz | Inmunidad mascotas, supervisión radio | Radio 868 MHz a panel | Contact ID / SIA / Jablotron protocol | Batería CR14505 | 20 µA reposo | — | -10 °C a +40 °C | 90 × 58 × 45 mm | 110 g | CE, EN 50131 grado 2 | Interior residencial | 40 |  |  | Compatible JA-100 y OASIS
582 | Jablotron | Media | Rep. Checa | Detector PIR interior | JA-155P | 12 m · 110° | PIR inalámbrico Jablotron 868 MHz | Inmunidad mascotas, supervisión radio | Radio 868 MHz a panel | Contact ID / SIA / Jablotron protocol | Batería CR14505 | 20 µA reposo | — | -10 °C a +40 °C | 90 × 58 × 45 mm | 110 g | CE, EN 50131 grado 2 | Interior residencial | 60 |  |  | Capacidad y rendimiento mejorados
583 | Jablotron | Media | Rep. Checa | Detector PIR interior | JA-158P | 15 m · 110° | PIR inalámbrico Jablotron 868 MHz | Inmunidad mascotas, supervisión radio | Radio 868 MHz a panel | Contact ID / SIA / Jablotron protocol | Batería CR14505 | 20 µA reposo | — | -10 °C a +40 °C | 90 × 58 × 45 mm | 110 g | CE, EN 50131 grado 2 | Interior residencial | 90 |  |  | Tope de gama — máxima especificación
584 | Jablotron | Media | Rep. Checa | PIR inalámbrico | JA-150P | 8 m · 90° | Detector cortina inalámbrico exterior | Protección de fachadas y ventanas | Radio 868 MHz a panel | Contact ID / SIA / Jablotron protocol | Batería litio AA | 25 µA reposo | IP55 | -10 °C a +40 °C | 125 × 60 × 45 mm | 300 g | CE, EN 50131 grado 2 | Perímetro de fachada | 30 |  |  | Variante económica de la gama
585 | Jablotron | Media | Rep. Checa | PIR inalámbrico | JA-180P | 10 m · 90° | Detector cortina inalámbrico exterior | Protección de fachadas y ventanas | Radio 868 MHz a panel | Contact ID / SIA / Jablotron protocol | Batería litio AA | 25 µA reposo | IP55 | -10 °C a +40 °C | 125 × 60 × 45 mm | 300 g | CE, EN 50131 grado 2 | Perímetro de fachada | 50 |  |  | Gama de entrada
586 | Jablotron | Media | Rep. Checa | PIR inalámbrico | JA-155P | 12 m · 90° | Detector cortina inalámbrico exterior | Protección de fachadas y ventanas | Radio 868 MHz a panel | Contact ID / SIA / Jablotron protocol | Batería litio AA | 25 µA reposo | IP55 | -10 °C a +40 °C | 125 × 60 × 45 mm | 300 g | CE, EN 50131 grado 2 | Perímetro de fachada | 65 |  |  | Montaje junto a ventana/doorway
587 | Jablotron | Media | Rep. Checa | PIR inalámbrico | JA-158P | 12 m · 90° pet | Detector cortina inalámbrico exterior | Protección de fachadas y ventanas | Radio 868 MHz a panel | Contact ID / SIA / Jablotron protocol | Batería litio AA | 25 µA reposo | IP55 | -10 °C a +40 °C | 125 × 60 × 45 mm | 300 g | CE, EN 50131 grado 2 | Perímetro de fachada | 100 |  |  | Capacidad y rendimiento mejorados
588 | Jablotron | Media | Rep. Checa | PIR inalámbrico | JA-190P | 15 m · 90° pet | Detector cortina inalámbrico exterior | Protección de fachadas y ventanas | Radio 868 MHz a panel | Contact ID / SIA / Jablotron protocol | Batería litio AA | 25 µA reposo | IP55 | -10 °C a +40 °C | 125 × 60 × 45 mm | 300 g | CE, EN 50131 grado 2 | Perímetro de fachada | 145 |  |  | Tope de gama — máxima especificación
589 | Jablotron | Media | Rep. Checa | Doble tecnología / exterior | JA-150PB | 10 m | PIR exterior inalámbrico | IP55, análisis anti-falsa exterior | Radio 868 MHz a panel | Contact ID / SIA / Jablotron protocol | Batería litio AA | 28 µA reposo | IP55 | -10 °C a +40 °C | 130 × 75 × 60 mm | 360 g | CE, EN 50131 grado 2 | Perímetro exterior | 35 |  |  | Variante económica de la gama
590 | Jablotron | Media | Rep. Checa | Doble tecnología / exterior | JA-180PB | 12 m | PIR exterior inalámbrico | IP55, análisis anti-falsa exterior | Radio 868 MHz a panel | Contact ID / SIA / Jablotron protocol | Batería litio AA | 28 µA reposo | IP55 | -10 °C a +40 °C | 130 × 75 × 60 mm | 360 g | CE, EN 50131 grado 2 | Perímetro exterior | 55 |  |  | Gama de entrada
591 | Jablotron | Media | Rep. Checa | Doble tecnología / exterior | JA-155PB | 12 m · IP54 | PIR exterior inalámbrico | IP55, análisis anti-falsa exterior | Radio 868 MHz a panel | Contact ID / SIA / Jablotron protocol | Batería litio AA | 28 µA reposo | IP55 | -10 °C a +40 °C | 130 × 75 × 60 mm | 360 g | CE, EN 50131 grado 2 | Perímetro exterior | 75 |  |  | Version pet disponible (JA-150PB-GR)
592 | Jablotron | Media | Rep. Checa | Doble tecnología / exterior | JA-150PB-GR | 15 m · IP55 | PIR exterior inalámbrico | IP55, análisis anti-falsa exterior | Radio 868 MHz a panel | Contact ID / SIA / Jablotron protocol | Batería litio AA | 28 µA reposo | IP55 | -10 °C a +40 °C | 130 × 75 × 60 mm | 360 g | CE, EN 50131 grado 2 | Perímetro exterior | 110 |  |  | Capacidad y rendimiento mejorados
593 | Jablotron | Media | Rep. Checa | Doble tecnología / exterior | JA-190PB | 20 m · IP55 | PIR exterior inalámbrico | IP55, análisis anti-falsa exterior | Radio 868 MHz a panel | Contact ID / SIA / Jablotron protocol | Batería litio AA | 28 µA reposo | IP55 | -10 °C a +40 °C | 130 × 75 × 60 mm | 360 g | CE, EN 50131 grado 2 | Perímetro exterior | 165 |  |  | Tope de gama — máxima especificación
594 | Jablotron | Media | Rep. Checa | Contacto magnético | JA-150M | Disparo 10 mm | Transmisor 868 MHz con entrada externa | Sabotaje de tapa y arranque | Radio 868 MHz a panel | Contact ID / SIA / Jablotron protocol | Batería CR14250 | 12 µA reposo | — | -10 °C a +40 °C | 80 × 32 × 18 mm | 50 g | CE, EN 50131 grado 2 | Puertas y ventanas | 16 |  |  | Variante económica de la gama
595 | Jablotron | Media | Rep. Checa | Contacto magnético | JA-151M | Disparo 15 mm | Transmisor 868 MHz con entrada externa | Sabotaje de tapa y arranque | Radio 868 MHz a panel | Contact ID / SIA / Jablotron protocol | Batería CR14250 | 12 µA reposo | — | -10 °C a +40 °C | 80 × 32 × 18 mm | 50 g | CE, EN 50131 grado 2 | Puertas y ventanas | 20 |  |  | Gama de entrada
596 | Jablotron | Media | Rep. Checa | Contacto magnético | JA-180M | Disparo 20 mm | Transmisor 868 MHz con entrada externa | Sabotaje de tapa y arranque | Radio 868 MHz a panel | Contact ID / SIA / Jablotron protocol | Batería CR14250 | 12 µA reposo | — | -10 °C a +40 °C | 80 × 32 × 18 mm | 50 g | CE, EN 50131 grado 2 | Puertas y ventanas | 30 |  |  | Admite contacto cableado N.C.
597 | Jablotron | Media | Rep. Checa | Contacto magnético | JA-155M | Disparo 25 mm | Transmisor 868 MHz con entrada externa | Sabotaje de tapa y arranque | Radio 868 MHz a panel | Contact ID / SIA / Jablotron protocol | Batería CR14250 | 12 µA reposo | — | -10 °C a +40 °C | 80 × 32 × 18 mm | 50 g | CE, EN 50131 grado 2 | Puertas y ventanas | 45 |  |  | Capacidad y rendimiento mejorados
598 | Jablotron | Media | Rep. Checa | Contacto magnético | JA-158M | Disparo 40 mm | Transmisor 868 MHz con entrada externa | Sabotaje de tapa y arranque | Radio 868 MHz a panel | Contact ID / SIA / Jablotron protocol | Batería CR14250 | 12 µA reposo | — | -10 °C a +40 °C | 80 × 32 × 18 mm | 50 g | CE, EN 50131 grado 2 | Puertas y ventanas | 70 |  |  | Tope de gama — máxima especificación
599 | Jablotron | Media | Rep. Checa | Ruptura de vidrio | No disponible en portafolio | [16 empty] | Jablotron no fabrica detectores de vidrio; referencia Honeywell FlexGuard 5150
600 | Jablotron | Media | Rep. Checa | Sirena exterior | JA-151A | 105 dB | Sirena exterior inalámbrica Jablotron | Batería interna, tapa supervisada | Radio 868 MHz a panel | Contact ID / SIA / Jablotron protocol | Batería litio interna | — | IP54 | -10 °C a +40 °C | 260 × 135 × 80 mm | 1.5 kg | CE, EN 50131 grado 2 | Exterior fachada | 35 |  |  | Variante económica de la gama
601 | Jablotron | Media | Rep. Checa | Sirena exterior | JA-152A | 108 dB | Sirena exterior inalámbrica Jablotron | Batería interna, tapa supervisada | Radio 868 MHz a panel | Contact ID / SIA / Jablotron protocol | Batería litio interna | — | IP54 | -10 °C a +40 °C | 260 × 135 × 80 mm | 1.5 kg | CE, EN 50131 grado 2 | Exterior fachada | 55 |  |  | Gama de entrada
602 | Jablotron | Media | Rep. Checa | Sirena exterior | JA-153A | 110 dB | Sirena exterior inalámbrica Jablotron | Batería interna, tapa supervisada | Radio 868 MHz a panel | Contact ID / SIA / Jablotron protocol | Batería litio interna | — | IP54 | -10 °C a +40 °C | 260 × 135 × 80 mm | 1.5 kg | CE, EN 50131 grado 2 | Exterior fachada | 75 |  |  | Comunicación bidireccional
603 | Jablotron | Media | Rep. Checa | Sirena exterior | JA-155A | 113 dB | Sirena exterior inalámbrica Jablotron | Batería interna, tapa supervisada | Radio 868 MHz a panel | Contact ID / SIA / Jablotron protocol | Batería litio interna | — | IP54 | -10 °C a +40 °C | 260 × 135 × 80 mm | 1.5 kg | CE, EN 50131 grado 2 | Exterior fachada | 115 |  |  | Capacidad y rendimiento mejorados
604 | Jablotron | Media | Rep. Checa | Sirena exterior | JA-151A-GR | 118 dB | Sirena exterior inalámbrica Jablotron | Batería interna, tapa supervisada | Radio 868 MHz a panel | Contact ID / SIA / Jablotron protocol | Batería litio interna | — | IP54 | -10 °C a +40 °C | 260 × 135 × 80 mm | 1.5 kg | CE, EN 50131 grado 2 | Exterior fachada | 170 |  |  | Tope de gama — máxima especificación
605 | Jablotron | Media | Rep. Checa | Sirena interior | JA-150A | 95 dB | Sirena interior inalámbrica | Tapa anti-sabotaje | Radio 868 MHz a panel | Contact ID / SIA / Jablotron protocol | Batería litio interna | — | — | -10 °C a +40 °C | 115 × 100 × 55 mm | 280 g | CE, EN 50131 grado 2 | Interior residencial | 18 |  |  | Variante económica de la gama
606 | Jablotron | Media | Rep. Checa | Sirena interior | JA-151A-IN | 100 dB | Sirena interior inalámbrica | Tapa anti-sabotaje | Radio 868 MHz a panel | Contact ID / SIA / Jablotron protocol | Batería litio interna | — | — | -10 °C a +40 °C | 115 × 100 × 55 mm | 280 g | CE, EN 50131 grado 2 | Interior residencial | 25 |  |  | Gama de entrada
607 | Jablotron | Media | Rep. Checa | Sirena interior | JA-152A | 102 dB | Sirena interior inalámbrica | Tapa anti-sabotaje | Radio 868 MHz a panel | Contact ID / SIA / Jablotron protocol | Batería litio interna | — | — | -10 °C a +40 °C | 115 × 100 × 55 mm | 280 g | CE, EN 50131 grado 2 | Interior residencial | 35 |  |  | Comunicación bidireccional
608 | Jablotron | Media | Rep. Checa | Sirena interior | JA-155A-IN | 105 dB | Sirena interior inalámbrica | Tapa anti-sabotaje | Radio 868 MHz a panel | Contact ID / SIA / Jablotron protocol | Batería litio interna | — | — | -10 °C a +40 °C | 115 × 100 × 55 mm | 280 g | CE, EN 50131 grado 2 | Interior residencial | 50 |  |  | Capacidad y rendimiento mejorados
609 | Jablotron | Media | Rep. Checa | Sirena interior | JA-150A-GR | 110 dB | Sirena interior inalámbrica | Tapa anti-sabotaje | Radio 868 MHz a panel | Contact ID / SIA / Jablotron protocol | Batería litio interna | — | — | -10 °C a +40 °C | 115 × 100 × 55 mm | 280 g | CE, EN 50131 grado 2 | Interior residencial | 75 |  |  | Tope de gama — máxima especificación
610 | Jablotron | Media | Rep. Checa | Comunicador de eventos | JA-151J | Solo IP | Comunicador de eventos para JA-100 | MyJABLOTRON cloud, SMS y llamadas | Contact ID / SIA sobre LTE | Contact ID / SIA / Jablotron protocol | 12 VDC desde panel | 90 mA | — | -10 °C a +40 °C | 85 × 110 × 26 mm | 190 g | CE, EN 50131 grado 2 | Monitoreo y app móvil | 45 |  |  | Variante económica de la gama
611 | Jablotron | Media | Rep. Checa | Comunicador de eventos | JA-152J | IP + GPRS | Comunicador de eventos para JA-100 | MyJABLOTRON cloud, SMS y llamadas | Contact ID / SIA sobre LTE | Contact ID / SIA / Jablotron protocol | 12 VDC desde panel | 90 mA | — | -10 °C a +40 °C | 85 × 110 × 26 mm | 190 g | CE, EN 50131 grado 2 | Monitoreo y app móvil | 70 |  |  | Gama de entrada
612 | Jablotron | Media | Rep. Checa | Comunicador de eventos | JA-150Y | IP + LTE | Comunicador de eventos para JA-100 | MyJABLOTRON cloud, SMS y llamadas | Contact ID / SIA sobre LTE | Contact ID / SIA / Jablotron protocol | 12 VDC desde panel | 90 mA | — | -10 °C a +40 °C | 85 × 110 × 26 mm | 190 g | CE, EN 50131 grado 2 | Monitoreo y app móvil | 95 |  |  | Instalación interna en el panel
613 | Jablotron | Media | Rep. Checa | Comunicador de eventos | JA-151Y | LTE dual-SIM | Comunicador de eventos para JA-100 | MyJABLOTRON cloud, SMS y llamadas | Contact ID / SIA sobre LTE | Contact ID / SIA / Jablotron protocol | 12 VDC desde panel | 90 mA | — | -10 °C a +40 °C | 85 × 110 × 26 mm | 190 g | CE, EN 50131 grado 2 | Monitoreo y app móvil | 145 |  |  | Capacidad y rendimiento mejorados
614 | Jablotron | Media | Rep. Checa | Comunicador de eventos | JA-150J | LTE + IP + dialer | Comunicador de eventos para JA-100 | MyJABLOTRON cloud, SMS y llamadas | Contact ID / SIA sobre LTE | Contact ID / SIA / Jablotron protocol | 12 VDC desde panel | 90 mA | — | -10 °C a +40 °C | 85 × 110 × 26 mm | 190 g | CE, EN 50131 grado 2 | Monitoreo y app móvil | 215 |  |  | Tope de gama — máxima especificación
615 | Jablotron | Media | Rep. Checa | Perimetral exterior | No disponible en portafolio | [16 empty] | Jablotron no fabrica barreras IR; referencia Optex AX-200TTO
616 | Jablotron | Media | Rep. Checa | Expansor / receptor | JA-150N | 4 zonas | Expansor de zonas bus Jablotron | Zonas supervisadas alámbricas | Bus Jablotron | Contact ID / SIA / Jablotron protocol | 12 VDC desde panel | 35 mA | — | -10 °C a +40 °C | 95 × 70 × 24 mm | 140 g | CE, EN 50131 grado 2 | Ampliación JA-100 | 25 |  |  | Variante económica de la gama
617 | Jablotron | Media | Rep. Checa | Expansor / receptor | JA-151N | 8 zonas | Expansor de zonas bus Jablotron | Zonas supervisadas alámbricas | Bus Jablotron | Contact ID / SIA / Jablotron protocol | 12 VDC desde panel | 35 mA | — | -10 °C a +40 °C | 95 × 70 × 24 mm | 140 g | CE, EN 50131 grado 2 | Ampliación JA-100 | 40 |  |  | Gama de entrada
618 | Jablotron | Media | Rep. Checa | Expansor / receptor | JA-150NR | 8 zonas + 2 salidas | Expansor de zonas bus Jablotron | Zonas supervisadas alámbricas | Bus Jablotron | Contact ID / SIA / Jablotron protocol | 12 VDC desde panel | 35 mA | — | -10 °C a +40 °C | 95 × 70 × 24 mm | 140 g | CE, EN 50131 grado 2 | Ampliación JA-100 | 55 |  |  | Admite contactos y PIR cableados
619 | Jablotron | Media | Rep. Checa | Expansor / receptor | JA-152N | 16 zonas | Expansor de zonas bus Jablotron | Zonas supervisadas alámbricas | Bus Jablotron | Contact ID / SIA / Jablotron protocol | 12 VDC desde panel | 35 mA | — | -10 °C a +40 °C | 95 × 70 × 24 mm | 140 g | CE, EN 50131 grado 2 | Ampliación JA-100 | 85 |  |  | Capacidad y rendimiento mejorados
620 | Jablotron | Media | Rep. Checa | Expansor / receptor | JA-150R | 16 zonas + 4 salidas | Expansor de zonas bus Jablotron | Zonas supervisadas alámbricas | Bus Jablotron | Contact ID / SIA / Jablotron protocol | 12 VDC desde panel | 35 mA | — | -10 °C a +40 °C | 95 × 70 × 24 mm | 140 g | CE, EN 50131 grado 2 | Ampliación JA-100 | 125 |  |  | Tope de gama — máxima especificación
621 | Satel | Media | Polonia | Panel híbrido | VERSA 10 | 128 zonas / 32 particiones | Híbrido: 8 alámbricas + ABAX inalámbrico | Programación remota, 16 teclados | Contact ID / IP vía ETHM-1 | Contact ID / SIA (ETHM) | 230 VAC · batería 12 V 7 Ah | 500 mA máx | — | -10 °C a +55 °C | 314 × 285 × 90 mm | 3.3 kg | CE, EN 50131 grado 2, EN 50136 | Comercial e industrial | 160 |  |  | Variante económica de la gama
622 | Satel | Media | Polonia | Panel híbrido | VERSA 15 | 128 zonas / 32 particiones | Híbrido: 8 alámbricas + ABAX inalámbrico | Programación remota, 16 teclados | Contact ID / IP vía ETHM-1 | Contact ID / SIA (ETHM) | 230 VAC · batería 12 V 7 Ah | 500 mA máx | — | -10 °C a +55 °C | 314 × 285 × 90 mm | 3.3 kg | CE, EN 50131 grado 2, EN 50136 | Comercial e industrial | 240 |  |  | Gama de entrada
623 | Satel | Media | Polonia | Panel híbrido | INTEGRA 32 | 128 zonas / 32 particiones | Híbrido: 8 alámbricas + ABAX inalámbrico | Programación remota, 16 teclados | Contact ID / IP vía ETHM-1 | Contact ID / SIA (ETHM) | 230 VAC · batería 12 V 7 Ah | 500 mA máx | — | -10 °C a +55 °C | 314 × 285 × 90 mm | 3.3 kg | CE, EN 50131 grado 2, EN 50136 | Comercial e industrial | 325 |  |  | Plataforma INTEGRA con malla ABAX2
624 | Satel | Media | Polonia | Panel híbrido | INTEGRA 64 | 128 zonas / 32 particiones | Híbrido: 8 alámbricas + ABAX inalámbrico | Programación remota, 16 teclados | Contact ID / IP vía ETHM-1 | Contact ID / SIA (ETHM) | 230 VAC · batería 12 V 7 Ah | 500 mA máx | — | -10 °C a +55 °C | 314 × 285 × 90 mm | 3.3 kg | CE, EN 50131 grado 2, EN 50136 | Comercial e industrial | 485 |  |  | Capacidad y rendimiento mejorados
625 | Satel | Media | Polonia | Panel híbrido | INTEGRA 128-WRL | 128 zonas / 32 particiones | Híbrido: 8 alámbricas + ABAX inalámbrico | Programación remota, 16 teclados | Contact ID / IP vía ETHM-1 | Contact ID / SIA (ETHM) | 230 VAC · batería 12 V 7 Ah | 500 mA máx | — | -10 °C a +55 °C | 314 × 285 × 90 mm | 3.3 kg | CE, EN 50131 grado 2, EN 50136 | Comercial e industrial | 715 |  |  | Tope de gama — máxima especificación
626 | Satel | Media | Polonia | Panel alámbrico | INTEGRA 32 | 64 zonas / 32 particiones | Alámbrico con expansores E48/CA-5 | 12 salidas programables | Contact ID / IP vía ETHM-1 | Contact ID / SIA (ETHM) | 230 VAC · batería 12 V 7 Ah | 450 mA máx | — | -10 °C a +55 °C | 290 × 280 × 85 mm | 2.9 kg | CE, EN 50131 grado 2, EN 50136 | Comercial | 110 |  |  | Variante económica de la gama
627 | Satel | Media | Polonia | Panel alámbrico | INTEGRA 64 | 64 zonas / 32 particiones | Alámbrico con expansores E48/CA-5 | 12 salidas programables | Contact ID / IP vía ETHM-1 | Contact ID / SIA (ETHM) | 230 VAC · batería 12 V 7 Ah | 450 mA máx | — | -10 °C a +55 °C | 290 × 280 × 85 mm | 2.9 kg | CE, EN 50131 grado 2, EN 50136 | Comercial | 170 |  |  | Gama de entrada
628 | Satel | Media | Polonia | Panel alámbrico | INTEGRA 128 | 64 zonas / 32 particiones | Alámbrico con expansores E48/CA-5 | 12 salidas programables | Contact ID / IP vía ETHM-1 | Contact ID / SIA (ETHM) | 230 VAC · batería 12 V 7 Ah | 450 mA máx | — | -10 °C a +55 °C | 290 × 280 × 85 mm | 2.9 kg | CE, EN 50131 grado 2, EN 50136 | Comercial | 225 |  |  | Serie INTEGRA modular certificada
629 | Satel | Media | Polonia | Panel alámbrico | INTEGRA 248 | 64 zonas / 32 particiones | Alámbrico con expansores E48/CA-5 | 12 salidas programables | Contact ID / IP vía ETHM-1 | Contact ID / SIA (ETHM) | 230 VAC · batería 12 V 7 Ah | 450 mA máx | — | -10 °C a +55 °C | 290 × 280 × 85 mm | 2.9 kg | CE, EN 50131 grado 2, EN 50136 | Comercial | 340 |  |  | Capacidad y rendimiento mejorados
630 | Satel | Media | Polonia | Panel alámbrico | INTEGRA 256 | 64 zonas / 32 particiones | Alámbrico con expansores E48/CA-5 | 12 salidas programables | Contact ID / IP vía ETHM-1 | Contact ID / SIA (ETHM) | 230 VAC · batería 12 V 7 Ah | 450 mA máx | — | -10 °C a +55 °C | 290 × 280 × 85 mm | 2.9 kg | CE, EN 50131 grado 2, EN 50136 | Comercial | 500 |  |  | Tope de gama — máxima especificación
631 | Satel | Media | Polonia | Panel inalámbrico / Hub | PERFECTA 32-WRL | 32 zonas (inalámbricas + alámbricas) | Panel con teclado integrado | Radio propio 868 MHz integrado | Contact ID + GSM/LTE integrado | Contact ID / SIA (ETHM) | 230 VAC · batería 12 V | 320 mA máx | — | -10 °C a +55 °C | 210 × 150 × 58 mm | 1.2 kg | CE, EN 50131 grado 2, EN 50136 | Residencial inalámbrico | 90 |  |  | Variante económica de la gama
632 | Satel | Media | Polonia | Panel inalámbrico / Hub | PERFECTA 64-WRL | 32 zonas (inalámbricas + alámbricas) | Panel con teclado integrado | Radio propio 868 MHz integrado | Contact ID + GSM/LTE integrado | Contact ID / SIA (ETHM) | 230 VAC · batería 12 V | 320 mA máx | — | -10 °C a +55 °C | 210 × 150 × 58 mm | 1.2 kg | CE, EN 50131 grado 2, EN 50136 | Residencial inalámbrico | 135 |  |  | Gama de entrada
633 | Satel | Media | Polonia | Panel inalámbrico / Hub | PERFECTA 32-M | 32 zonas (inalámbricas + alámbricas) | Panel con teclado integrado | Radio propio 868 MHz integrado | Contact ID + GSM/LTE integrado | Contact ID / SIA (ETHM) | 230 VAC · batería 12 V | 320 mA máx | — | -10 °C a +55 °C | 210 × 150 × 58 mm | 1.2 kg | CE, EN 50131 grado 2, EN 50136 | Residencial inalámbrico | 180 |  |  | Gestión vía app PERFECTA CONTROL
634 | Satel | Media | Polonia | Panel inalámbrico / Hub | PERFECTA-T | 32 zonas (inalámbricas + alámbricas) | Panel con teclado integrado | Radio propio 868 MHz integrado | Contact ID + GSM/LTE integrado | Contact ID / SIA (ETHM) | 230 VAC · batería 12 V | 320 mA máx | — | -10 °C a +55 °C | 210 × 150 × 58 mm | 1.2 kg | CE, EN 50131 grado 2, EN 50136 | Residencial inalámbrico | 270 |  |  | Capacidad y rendimiento mejorados
635 | Satel | Media | Polonia | Panel inalámbrico / Hub | PERFECTA 4-WRL | 32 zonas (inalámbricas + alámbricas) | Panel con teclado integrado | Radio propio 868 MHz integrado | Contact ID + GSM/LTE integrado | Contact ID / SIA (ETHM) | 230 VAC · batería 12 V | 320 mA máx | — | -10 °C a +55 °C | 210 × 150 × 58 mm | 1.2 kg | CE, EN 50131 grado 2, EN 50136 | Residencial inalámbrico | 400 |  |  | Tope de gama — máxima especificación
636 | Satel | Media | Polonia | Teclado de control | INT-KLCD | Atiende 64 zonas del sistema | LCD alfanumérico 2×16 | Proximity opcional (INT-KLCDR) | Bus INTEGRA | Contact ID / SIA (ETHM) | 12 VDC desde panel | 60 mA | — | -10 °C a +55 °C | 150 × 100 × 24 mm | 215 g | CE, EN 50131 grado 2, EN 50136 | Uso general | 30 |  |  | Variante económica de la gama
637 | Satel | Media | Polonia | Teclado de control | INT-KLCDR | Atiende 64 zonas del sistema | LCD alfanumérico 2×16 | Proximity opcional (INT-KLCDR) | Bus INTEGRA | Contact ID / SIA (ETHM) | 12 VDC desde panel | 60 mA | — | -10 °C a +55 °C | 150 × 100 × 24 mm | 215 g | CE, EN 50131 grado 2, EN 50136 | Uso general | 50 |  |  | Gama de entrada
638 | Satel | Media | Polonia | Teclado de control | INT-KSG2R | Atiende 64 zonas del sistema | LCD alfanumérico 2×16 | Proximity opcional (INT-KLCDR) | Bus INTEGRA | Contact ID / SIA (ETHM) | 12 VDC desde panel | 60 mA | — | -10 °C a +55 °C | 150 × 100 × 24 mm | 215 g | CE, EN 50131 grado 2, EN 50136 | Uso general | 65 |  |  | Textos personalizables en español
639 | Satel | Media | Polonia | Teclado de control | PRF-LCD | Atiende 64 zonas del sistema | LCD alfanumérico 2×16 | Proximity opcional (INT-KLCDR) | Bus INTEGRA | Contact ID / SIA (ETHM) | 12 VDC desde panel | 60 mA | — | -10 °C a +55 °C | 150 × 100 × 24 mm | 215 g | CE, EN 50131 grado 2, EN 50136 | Uso general | 100 |  |  | Capacidad y rendimiento mejorados
640 | Satel | Media | Polonia | Teclado de control | INT-TSG2 | Atiende 64 zonas del sistema | LCD alfanumérico 2×16 | Proximity opcional (INT-KLCDR) | Bus INTEGRA | Contact ID / SIA (ETHM) | 12 VDC desde panel | 60 mA | — | -10 °C a +55 °C | 150 × 100 × 24 mm | 215 g | CE, EN 50131 grado 2, EN 50136 | Uso general | 145 |  |  | Tope de gama — máxima especificación
641 | Satel | Media | Polonia | Detector PIR interior | PIR-3 | 8 m · 90° | PIR digital con lente Fresnel | Anti-falsa por conteo digital | Zona alámbrica | Contact ID / SIA (ETHM) | 12 VDC | 12 mA | — | -10 °C a +55 °C | 88 × 52 × 40 mm | 90 g | CE, EN 50131 grado 2, EN 50136 | Interior residencial/comercial | 12 |  |  | Variante económica de la gama
642 | Satel | Media | Polonia | Detector PIR interior | SLIM-PIR | 10 m · 90° | PIR digital con lente Fresnel | Anti-falsa por conteo digital | Zona alámbrica | Contact ID / SIA (ETHM) | 12 VDC | 12 mA | — | -10 °C a +55 °C | 88 × 52 × 40 mm | 90 g | CE, EN 50131 grado 2, EN 50136 | Interior residencial/comercial | 18 |  |  | Gama de entrada
643 | Satel | Media | Polonia | Detector PIR interior | PIR-4 | 12 m · 90° | PIR digital con lente Fresnel | Anti-falsa por conteo digital | Zona alámbrica | Contact ID / SIA (ETHM) | 12 VDC | 12 mA | — | -10 °C a +55 °C | 88 × 52 × 40 mm | 90 g | CE, EN 50131 grado 2, EN 50136 | Interior residencial/comercial | 20 |  |  | Serie SLIM disponible (SLIM-PIR)
644 | Satel | Media | Polonia | Detector PIR interior | QUAD-PIR | 12 m · 110° | PIR digital con lente Fresnel | Anti-falsa por conteo digital | Zona alámbrica | Contact ID / SIA (ETHM) | 12 VDC | 12 mA | — | -10 °C a +55 °C | 88 × 52 × 40 mm | 90 g | CE, EN 50131 grado 2, EN 50136 | Interior residencial/comercial | 35 |  |  | Capacidad y rendimiento mejorados
645 | Satel | Media | Polonia | Detector PIR interior | P-4 | 15 m · 110° | PIR digital con lente Fresnel | Anti-falsa por conteo digital | Zona alámbrica | Contact ID / SIA (ETHM) | 12 VDC | 12 mA | — | -10 °C a +55 °C | 88 × 52 × 40 mm | 90 g | CE, EN 50131 grado 2, EN 50136 | Interior residencial/comercial | 50 |  |  | Tope de gama — máxima especificación
646 | Satel | Media | Polonia | PIR inalámbrico | PDR-1 | 8 m · 90° | PIR inalámbrico ABAX2 | Pet-inmune, AES-128, supervisión | Radio ABAX2 868 MHz | Contact ID / SIA (ETHM) | Batería CR123A | 18 µA reposo | — | -10 °C a +55 °C | 90 × 55 × 42 mm | 105 g | CE, EN 50131 grado 2, EN 50136 | Interior residencial | 19 |  |  | Variante económica de la gama
647 | Satel | Media | Polonia | PIR inalámbrico | PDR-4 | 10 m · 90° | PIR inalámbrico ABAX2 | Pet-inmune, AES-128, supervisión | Radio ABAX2 868 MHz | Contact ID / SIA (ETHM) | Batería CR123A | 18 µA reposo | — | -10 °C a +55 °C | 90 × 55 × 42 mm | 105 g | CE, EN 50131 grado 2, EN 50136 | Interior residencial | 25 |  |  | Gama de entrada
648 | Satel | Media | Polonia | PIR inalámbrico | AMD-100 | 12 m · 90° | PIR inalámbrico ABAX2 | Pet-inmune, AES-128, supervisión | Radio ABAX2 868 MHz | Contact ID / SIA (ETHM) | Batería CR123A | 18 µA reposo | — | -10 °C a +55 °C | 90 × 55 × 42 mm | 105 g | CE, EN 50131 grado 2, EN 50136 | Interior residencial | 35 |  |  | Compatible INTEGRA/VERSA/PERFECTA
649 | Satel | Media | Polonia | PIR inalámbrico | PDR-PT | 12 m · 90° pet | PIR inalámbrico ABAX2 | Pet-inmune, AES-128, supervisión | Radio ABAX2 868 MHz | Contact ID / SIA (ETHM) | Batería CR123A | 18 µA reposo | — | -10 °C a +55 °C | 90 × 55 × 42 mm | 105 g | CE, EN 50131 grado 2, EN 50136 | Interior residencial | 55 |  |  | Capacidad y rendimiento mejorados
650 | Satel | Media | Polonia | PIR inalámbrico | AOD-250 | 15 m · 90° pet | PIR inalámbrico ABAX2 | Pet-inmune, AES-128, supervisión | Radio ABAX2 868 MHz | Contact ID / SIA (ETHM) | Batería CR123A | 18 µA reposo | — | -10 °C a +55 °C | 90 × 55 × 42 mm | 105 g | CE, EN 50131 grado 2, EN 50136 | Interior residencial | 80 |  |  | Tope de gama — máxima especificación
651 | Satel | Media | Polonia | Doble tecnología / exterior | SLIM-OUT | 10 m | PIR exterior de perfil fino | IP55, anti-falsa exterior | Zona alámbrica | Contact ID / SIA (ETHM) | 12 VDC | 20 mA | IP55 | -10 °C a +55 °C | 118 × 65 × 55 mm | 300 g | CE, EN 50131 grado 2, EN 50136 | Perímetro de fachada | 30 |  |  | Variante económica de la gama
652 | Satel | Media | Polonia | Doble tecnología / exterior | AOD-250 | 12 m | PIR exterior de perfil fino | IP55, anti-falsa exterior | Zona alámbrica | Contact ID / SIA (ETHM) | 12 VDC | 20 mA | IP55 | -10 °C a +55 °C | 118 × 65 × 55 mm | 300 g | CE, EN 50131 grado 2, EN 50136 | Perímetro de fachada | 45 |  |  | Gama de entrada
653 | Satel | Media | Polonia | Doble tecnología / exterior | PIR-OUT | 12 m · IP54 | PIR exterior de perfil fino | IP55, anti-falsa exterior | Zona alámbrica | Contact ID / SIA (ETHM) | 12 VDC | 20 mA | IP55 | -10 °C a +55 °C | 118 × 65 × 55 mm | 300 g | CE, EN 50131 grado 2, EN 50136 | Perímetro de fachada | 60 |  |  | Diseño discreto para marcos de puerta
654 | Satel | Media | Polonia | Doble tecnología / exterior | SLIM-DT | 15 m · IP55 | PIR exterior de perfil fino | IP55, anti-falsa exterior | Zona alámbrica | Contact ID / SIA (ETHM) | 12 VDC | 20 mA | IP55 | -10 °C a +55 °C | 118 × 65 × 55 mm | 300 g | CE, EN 50131 grado 2, EN 50136 | Perímetro de fachada | 90 |  |  | Capacidad y rendimiento mejorados
655 | Satel | Media | Polonia | Doble tecnología / exterior | AOD-260 | 20 m · IP55 | PIR exterior de perfil fino | IP55, anti-falsa exterior | Zona alámbrica | Contact ID / SIA (ETHM) | 12 VDC | 20 mA | IP55 | -10 °C a +55 °C | 118 × 65 × 55 mm | 300 g | CE, EN 50131 grado 2, EN 50136 | Perímetro de fachada | 135 |  |  | Tope de gama — máxima especificación
656 | Satel | Media | Polonia | Contacto magnético | AD-2 | Disparo 10 mm | Transmisor con entrada externa | AES-128, supervisión radio | Radio ABAX2 868 MHz | Contact ID / SIA (ETHM) | Batería CR2032 | 10 µA reposo | — | -10 °C a +55 °C | 78 × 30 × 17 mm | 48 g | CE, EN 50131 grado 2, EN 50136 | Puertas y ventanas | 15 |  |  | Variante económica de la gama
657 | Satel | Media | Polonia | Contacto magnético | AMD-101 | Disparo 15 mm | Transmisor con entrada externa | AES-128, supervisión radio | Radio ABAX2 868 MHz | Contact ID / SIA (ETHM) | Batería CR2032 | 10 µA reposo | — | -10 °C a +55 °C | 78 × 30 × 17 mm | 48 g | CE, EN 50131 grado 2, EN 50136 | Puertas y ventanas | 20 |  |  | Gama de entrada
658 | Satel | Media | Polonia | Contacto magnético | AD-1 | Disparo 20 mm | Transmisor con entrada externa | AES-128, supervisión radio | Radio ABAX2 868 MHz | Contact ID / SIA (ETHM) | Batería CR2032 | 10 µA reposo | — | -10 °C a +55 °C | 78 × 30 × 17 mm | 48 g | CE, EN 50131 grado 2, EN 50136 | Puertas y ventanas | 30 |  |  | Admite contacto cableado N.C.
659 | Satel | Media | Polonia | Contacto magnético | MMD-300 | Disparo 25 mm | Transmisor con entrada externa | AES-128, supervisión radio | Radio ABAX2 868 MHz | Contact ID / SIA (ETHM) | Batería CR2032 | 10 µA reposo | — | -10 °C a +55 °C | 78 × 30 × 17 mm | 48 g | CE, EN 50131 grado 2, EN 50136 | Puertas y ventanas | 45 |  |  | Capacidad y rendimiento mejorados
660 | Satel | Media | Polonia | Contacto magnético | AMD-102 | Disparo 40 mm | Transmisor con entrada externa | AES-128, supervisión radio | Radio ABAX2 868 MHz | Contact ID / SIA (ETHM) | Batería CR2032 | 10 µA reposo | — | -10 °C a +55 °C | 78 × 30 × 17 mm | 48 g | CE, EN 50131 grado 2, EN 50136 | Puertas y ventanas | 65 |  |  | Tope de gama — máxima especificación
661 | Satel | Media | Polonia | Ruptura de vidrio | No disponible en portafolio | [16 empty] | Satel no fabrica detectores de vidrio; referencia Honeywell FlexGuard 5150
662 | Satel | Media | Polonia | Sirena exterior | SP-4001 | 105 dB | Sirena exterior Satel con batería | Tapa y arranque supervisados | Activación 12 VDC | Contact ID / SIA (ETHM) | 12 VDC + batería interna | 520 mA | IP34 | -10 °C a +55 °C | 268 × 135 × 82 mm | 1.6 kg | CE, EN 50131 grado 2, EN 50136 | Exterior fachada | 25 |  |  | Variante económica de la gama
663 | Satel | Media | Polonia | Sirena exterior | SP-4001 R | 108 dB | Sirena exterior Satel con batería | Tapa y arranque supervisados | Activación 12 VDC | Contact ID / SIA (ETHM) | 12 VDC + batería interna | 520 mA | IP34 | -10 °C a +55 °C | 268 × 135 × 82 mm | 1.6 kg | CE, EN 50131 grado 2, EN 50136 | Exterior fachada | 40 |  |  | Gama de entrada
664 | Satel | Media | Polonia | Sirena exterior | SP-4001 GR | 110 dB | Sirena exterior Satel con batería | Tapa y arranque supervisados | Activación 12 VDC | Contact ID / SIA (ETHM) | 12 VDC + batería interna | 520 mA | IP34 | -10 °C a +55 °C | 268 × 135 × 82 mm | 1.6 kg | CE, EN 50131 grado 2, EN 50136 | Exterior fachada | 55 |  |  | Versiones satelitales SP-4001 R/GR
665 | Satel | Media | Polonia | Sirena exterior | SP-4101 | 113 dB | Sirena exterior Satel con batería | Tapa y arranque supervisados | Activación 12 VDC | Contact ID / SIA (ETHM) | 12 VDC + batería interna | 520 mA | IP34 | -10 °C a +55 °C | 268 × 135 × 82 mm | 1.6 kg | CE, EN 50131 grado 2, EN 50136 | Exterior fachada | 85 |  |  | Capacidad y rendimiento mejorados
666 | Satel | Media | Polonia | Sirena exterior | SQX-200 | 118 dB | Sirena exterior Satel con batería | Tapa y arranque supervisados | Activación 12 VDC | Contact ID / SIA (ETHM) | 12 VDC + batería interna | 520 mA | IP34 | -10 °C a +55 °C | 268 × 135 × 82 mm | 1.6 kg | CE, EN 50131 grado 2, EN 50136 | Exterior fachada | 125 |  |  | Tope de gama — máxima especificación
667 | Satel | Media | Polonia | Sirena interior | SP-201 | 95 dB | Sirena interior compacta | Tapa anti-sabotaje | Activación 12 VDC | Contact ID / SIA (ETHM) | 12 VDC | 290 mA | — | -10 °C a +55 °C | 105 × 100 × 52 mm | 245 g | CE, EN 50131 grado 2, EN 50136 | Interior residencial | 14 |  |  | Variante económica de la gama
668 | Satel | Media | Polonia | Sirena interior | SP-101 | 100 dB | Sirena interior compacta | Tapa anti-sabotaje | Activación 12 VDC | Contact ID / SIA (ETHM) | 12 VDC | 290 mA | — | -10 °C a +55 °C | 105 × 100 × 52 mm | 245 g | CE, EN 50131 grado 2, EN 50136 | Interior residencial | 20 |  |  | Gama de entrada
669 | Satel | Media | Polonia | Sirena interior | SQX-100 | 102 dB | Sirena interior compacta | Tapa anti-sabotaje | Activación 12 VDC | Contact ID / SIA (ETHM) | 12 VDC | 290 mA | — | -10 °C a +55 °C | 105 × 100 × 52 mm | 245 g | CE, EN 50131 grado 2, EN 50136 | Interior residencial | 25 |  |  | Montaje pared/techo
670 | Satel | Media | Polonia | Sirena interior | SP-211 | 105 dB | Sirena interior compacta | Tapa anti-sabotaje | Activación 12 VDC | Contact ID / SIA (ETHM) | 12 VDC | 290 mA | — | -10 °C a +55 °C | 105 × 100 × 52 mm | 245 g | CE, EN 50131 grado 2, EN 50136 | Interior residencial | 40 |  |  | Capacidad y rendimiento mejorados
671 | Satel | Media | Polonia | Sirena interior | SP-202 | 110 dB | Sirena interior compacta | Tapa anti-sabotaje | Activación 12 VDC | Contact ID / SIA (ETHM) | 12 VDC | 290 mA | — | -10 °C a +55 °C | 105 × 100 × 52 mm | 245 g | CE, EN 50131 grado 2, EN 50136 | Interior residencial | 60 |  |  | Tope de gama — máxima especificación
672 | Satel | Media | Polonia | Comunicador de eventos | ETHM-1 | Solo IP | Módulo de comunicación INTEGRA | TORNADOcloud, push, email | Contact ID / SIA sobre IP | Contact ID / SIA (ETHM) | 12 VDC desde panel | 85 mA | — | -10 °C a +55 °C | 80 × 105 × 25 mm | 175 g | CE, EN 50131 grado 2, EN 50136 | Monitoreo IP y gestión remota | 50 |  |  | Variante económica de la gama
673 | Satel | Media | Polonia | Comunicador de eventos | ETHM-1 Plus | IP + GPRS | Módulo de comunicación INTEGRA | TORNADOcloud, push, email | Contact ID / SIA sobre IP | Contact ID / SIA (ETHM) | 12 VDC desde panel | 85 mA | — | -10 °C a +55 °C | 80 × 105 × 25 mm | 175 g | CE, EN 50131 grado 2, EN 50136 | Monitoreo IP y gestión remota | 80 |  |  | Gama de entrada
674 | Satel | Media | Polonia | Comunicador de eventos | GSM-X | IP + LTE | Módulo de comunicación INTEGRA | TORNADOcloud, push, email | Contact ID / SIA sobre IP | Contact ID / SIA (ETHM) | 12 VDC desde panel | 85 mA | — | -10 °C a +55 °C | 80 × 105 × 25 mm | 175 g | CE, EN 50131 grado 2, EN 50136 | Monitoreo IP y gestión remota | 105 |  |  | Compatible INTEGRA/VERSA/PERFECTA
675 | Satel | Media | Polonia | Comunicador de eventos | GSM-X LTE | LTE dual-SIM | Módulo de comunicación INTEGRA | TORNADOcloud, push, email | Contact ID / SIA sobre IP | Contact ID / SIA (ETHM) | 12 VDC desde panel | 85 mA | — | -10 °C a +55 °C | 80 × 105 × 25 mm | 175 g | CE, EN 50131 grado 2, EN 50136 | Monitoreo IP y gestión remota | 160 |  |  | Capacidad y rendimiento mejorados
676 | Satel | Media | Polonia | Comunicador de eventos | MGSM-2 | LTE + IP + dialer | Módulo de comunicación INTEGRA | TORNADOcloud, push, email | Contact ID / SIA sobre IP | Contact ID / SIA (ETHM) | 12 VDC desde panel | 85 mA | — | -10 °C a +55 °C | 80 × 105 × 25 mm | 175 g | CE, EN 50131 grado 2, EN 50136 | Monitoreo IP y gestión remota | 235 |  |  | Tope de gama — máxima especificación
677 | Satel | Media | Polonia | Perimetral exterior | No disponible en portafolio | [16 empty] | Satel no fabrica barreras IR; referencia Optex AX-200TTO
678 | Satel | Media | Polonia | Expansor / receptor | ACU-220 | 4 zonas | Controlador de dispositivos inalámbricos | Malla ABAX2 con repetidores | Bus INTEGRA + radio 868 | Contact ID / SIA (ETHM) | 12 VDC desde panel | 50 mA | — | -10 °C a +55 °C | 120 × 90 × 28 mm | 160 g | CE, EN 50131 grado 2, EN 50136 | Ampliación inalámbrica | 35 |  |  | Variante económica de la gama
679 | Satel | Media | Polonia | Expansor / receptor | ACU-280 | 8 zonas | Controlador de dispositivos inalámbricos | Malla ABAX2 con repetidores | Bus INTEGRA + radio 868 | Contact ID / SIA (ETHM) | 12 VDC desde panel | 50 mA | — | -10 °C a +55 °C | 120 × 90 × 28 mm | 160 g | CE, EN 50131 grado 2, EN 50136 | Ampliación inalámbrica | 50 |  |  | Gama de entrada
680 | Satel | Media | Polonia | Expansor / receptor | ARF-200 | 8 zonas + 2 salidas | Controlador de dispositivos inalámbricos | Malla ABAX2 con repetidores | Bus INTEGRA + radio 868 | Contact ID / SIA (ETHM) | 12 VDC desde panel | 50 mA | — | -10 °C a +55 °C | 120 × 90 × 28 mm | 160 g | CE, EN 50131 grado 2, EN 50136 | Ampliación inalámbrica | 70 |  |  | Gestiona sensores y controles ABAX2
681 | Satel | Media | Polonia | Expansor / receptor | E48 | 16 zonas | Controlador de dispositivos inalámbricos | Malla ABAX2 con repetidores | Bus INTEGRA + radio 868 | Contact ID / SIA (ETHM) | 12 VDC desde panel | 50 mA | — | -10 °C a +55 °C | 120 × 90 × 28 mm | 160 g | CE, EN 50131 grado 2, EN 50136 | Ampliación inalámbrica | 105 |  |  | Capacidad y rendimiento mejorados
682 | Satel | Media | Polonia | Expansor / receptor | CA-5 | 16 zonas + 4 salidas | Controlador de dispositivos inalámbricos | Malla ABAX2 con repetidores | Bus INTEGRA + radio 868 | Contact ID / SIA (ETHM) | 12 VDC desde panel | 50 mA | — | -10 °C a +55 °C | 120 × 90 × 28 mm | 160 g | CE, EN 50131 grado 2, EN 50136 | Ampliación inalámbrica | 155 |  |  | Tope de gama — máxima especificación
683 | Pyronix (Hikvision) | Media | Reino Unido | Panel híbrido | Veritas V8 | 32 zonas / 2 particiones | Híbrido: 8 alámbricas + radio Enforcer | Radio bidireccional 868 MHz con cifrado | LTE/IP vía módulo PyronixCloud | Contact ID / SIA / PyronixCloud | 230 VAC · batería 12 V 7 Ah | 450 mA máx | — | -10 °C a +55 °C | 280 × 270 × 80 mm | 2.7 kg | CE, EN 50131 grado 2 | Residencial y PYME | 95 |  |  | Variante económica de la gama
684 | Pyronix (Hikvision) | Media | Reino Unido | Panel híbrido | Veritas R8 | 32 zonas / 2 particiones | Híbrido: 8 alámbricas + radio Enforcer | Radio bidireccional 868 MHz con cifrado | LTE/IP vía módulo PyronixCloud | Contact ID / SIA / PyronixCloud | 230 VAC · batería 12 V 7 Ah | 450 mA máx | — | -10 °C a +55 °C | 280 × 270 × 80 mm | 2.7 kg | CE, EN 50131 grado 2 | Residencial y PYME | 145 |  |  | Gama de entrada
685 | Pyronix (Hikvision) | Media | Reino Unido | Panel híbrido | Enforcer V10 | 32 zonas / 2 particiones | Híbrido: 8 alámbricas + radio Enforcer | Radio bidireccional 868 MHz con cifrado | LTE/IP vía módulo PyronixCloud | Contact ID / SIA / PyronixCloud | 230 VAC · batería 12 V 7 Ah | 450 mA máx | — | -10 °C a +55 °C | 280 × 270 × 80 mm | 2.7 kg | CE, EN 50131 grado 2 | Residencial y PYME | 195 |  |  | Panel híbrido con ecosistema inalámbrico amplio
686 | Pyronix (Hikvision) | Media | Reino Unido | Panel híbrido | Enforcer V11 | 32 zonas / 2 particiones | Híbrido: 8 alámbricas + radio Enforcer | Radio bidireccional 868 MHz con cifrado | LTE/IP vía módulo PyronixCloud | Contact ID / SIA / PyronixCloud | 230 VAC · batería 12 V 7 Ah | 450 mA máx | — | -10 °C a +55 °C | 280 × 270 × 80 mm | 2.7 kg | CE, EN 50131 grado 2 | Residencial y PYME | 290 |  |  | Capacidad y rendimiento mejorados
687 | Pyronix (Hikvision) | Media | Reino Unido | Panel híbrido | Enforcer 32-WE | 32 zonas / 2 particiones | Híbrido: 8 alámbricas + radio Enforcer | Radio bidireccional 868 MHz con cifrado | LTE/IP vía módulo PyronixCloud | Contact ID / SIA / PyronixCloud | 230 VAC · batería 12 V 7 Ah | 450 mA máx | — | -10 °C a +55 °C | 280 × 270 × 80 mm | 2.7 kg | CE, EN 50131 grado 2 | Residencial y PYME | 425 |  |  | Tope de gama — máxima especificación
688 | Pyronix (Hikvision) | Media | Reino Unido | Panel alámbrico | No disponible en portafolio | [16 empty] | Pyronix se centra en híbridos (Enforcer) e inalámbricos; referencia Enforcer V11
689 | Pyronix (Hikvision) | Media | Reino Unido | Panel inalámbrico / Hub | HomeControl HEC-1 | 32 dispositivos inalámbricos | Hub smart con app | Control vía PyronixCloud | LTE integrado + Wi-Fi | Contact ID / SIA / PyronixCloud | 230 VAC · batería 12 V | 300 mA máx | — | -10 °C a +55 °C | 210 × 150 × 55 mm | 1.2 kg | CE, EN 50131 grado 2 | Residencial smart | 80 |  |  | Variante económica de la gama
690 | Pyronix (Hikvision) | Media | Reino Unido | Panel inalámbrico / Hub | HomeControl HEC-2 | 32 dispositivos inalámbricos | Hub smart con app | Control vía PyronixCloud | LTE integrado + Wi-Fi | Contact ID / SIA / PyronixCloud | 230 VAC · batería 12 V | 300 mA máx | — | -10 °C a +55 °C | 210 × 150 × 55 mm | 1.2 kg | CE, EN 50131 grado 2 | Residencial smart | 125 |  |  | Gama de entrada
691 | Pyronix (Hikvision) | Media | Reino Unido | Panel inalámbrico / Hub | Enforcer 32-WE | 32 dispositivos inalámbricos | Hub smart con app | Control vía PyronixCloud | LTE integrado + Wi-Fi | Contact ID / SIA / PyronixCloud | 230 VAC · batería 12 V | 300 mA máx | — | -10 °C a +55 °C | 210 × 150 × 55 mm | 1.2 kg | CE, EN 50131 grado 2 | Residencial smart | 165 |  |  | Base para hogar inteligente Pyronix
692 | Pyronix (Hikvision) | Media | Reino Unido | Panel inalámbrico / Hub | Enforcer V11-WE | 32 dispositivos inalámbricos | Hub smart con app | Control vía PyronixCloud | LTE integrado + Wi-Fi | Contact ID / SIA / PyronixCloud | 230 VAC · batería 12 V | 300 mA máx | — | -10 °C a +55 °C | 210 × 150 × 55 mm | 1.2 kg | CE, EN 50131 grado 2 | Residencial smart | 250 |  |  | Capacidad y rendimiento mejorados
693 | Pyronix (Hikvision) | Media | Reino Unido | Panel inalámbrico / Hub | HEC-GATE | 32 dispositivos inalámbricos | Hub smart con app | Control vía PyronixCloud | LTE integrado + Wi-Fi | Contact ID / SIA / PyronixCloud | 230 VAC · batería 12 V | 300 mA máx | — | -10 °C a +55 °C | 210 × 150 × 55 mm | 1.2 kg | CE, EN 50131 grado 2 | Residencial smart | 365 |  |  | Tope de gama — máxima especificación
694 | Pyronix (Hikvision) | Media | Reino Unido | Teclado de control | RKP-LED | Atiende 32 zonas del sistema | LCD alfanumérico 2×16 | Proximity integrado | Bus Enforcer | Contact ID / SIA / PyronixCloud | 12 VDC desde panel | 60 mA | — | -10 °C a +55 °C | 150 × 100 × 25 mm | 220 g | CE, EN 50131 grado 2 | Uso general | 35 |  |  | Variante económica de la gama
695 | Pyronix (Hikvision) | Media | Reino Unido | Teclado de control | RKP-LCD | Atiende 32 zonas del sistema | LCD alfanumérico 2×16 | Proximity integrado | Bus Enforcer | Contact ID / SIA / PyronixCloud | 12 VDC desde panel | 60 mA | — | -10 °C a +55 °C | 150 × 100 × 25 mm | 220 g | CE, EN 50131 grado 2 | Uso general | 50 |  |  | Gama de entrada
696 | Pyronix (Hikvision) | Media | Reino Unido | Teclado de control | RKP-LCD-P | Atiende 32 zonas del sistema | LCD alfanumérico 2×16 | Proximity integrado | Bus Enforcer | Contact ID / SIA / PyronixCloud | 12 VDC desde panel | 60 mA | — | -10 °C a +55 °C | 150 × 100 × 25 mm | 220 g | CE, EN 50131 grado 2 | Uso general | 70 |  |  | Compatible Enforcer/Veritas
697 | Pyronix (Hikvision) | Media | Reino Unido | Teclado de control | Enforcer-KP | Atiende 32 zonas del sistema | LCD alfanumérico 2×16 | Proximity integrado | Bus Enforcer | Contact ID / SIA / PyronixCloud | 12 VDC desde panel | 60 mA | — | -10 °C a +55 °C | 150 × 100 × 25 mm | 220 g | CE, EN 50131 grado 2 | Uso general | 105 |  |  | Capacidad y rendimiento mejorados
698 | Pyronix (Hikvision) | Media | Reino Unido | Teclado de control | HEC-KP | Atiende 32 zonas del sistema | LCD alfanumérico 2×16 | Proximity integrado | Bus Enforcer | Contact ID / SIA / PyronixCloud | 12 VDC desde panel | 60 mA | — | -10 °C a +55 °C | 150 × 100 × 25 mm | 220 g | CE, EN 50131 grado 2 | Uso general | 155 |  |  | Tope de gama — máxima especificación
699 | Pyronix (Hikvision) | Media | Reino Unido | Detector PIR interior | KX10DP | 8 m · 90° | PIR digital quad-element | Anti-falsa por procesamiento KX | Zona alámbrica | Contact ID / SIA / PyronixCloud | 12 VDC | 14 mA | — | -10 °C a +55 °C | 92 × 55 × 42 mm | 105 g | CE, EN 50131 grado 2 | Interior residencial/comercial | 14 |  |  | Variante económica de la gama
700 | Pyronix (Hikvision) | Media | Reino Unido | Detector PIR interior | KX10DPT | 10 m · 90° | PIR digital quad-element | Anti-falsa por procesamiento KX | Zona alámbrica | Contact ID / SIA / PyronixCloud | 12 VDC | 14 mA | — | -10 °C a +55 °C | 92 × 55 × 42 mm | 105 g | CE, EN 50131 grado 2 | Interior residencial/comercial | 20 |  |  | Gama de entrada
701 | Pyronix (Hikvision) | Media | Reino Unido | Detector PIR interior | KX10DPW | 12 m · 90° | PIR digital quad-element | Anti-falsa por procesamiento KX | Zona alámbrica | Contact ID / SIA / PyronixCloud | 12 VDC | 14 mA | — | -10 °C a +55 °C | 92 × 55 × 42 mm | 105 g | CE, EN 50131 grado 2 | Interior residencial/comercial | 25 |  |  | Versión pet KX10DPT disponible
702 | Pyronix (Hikvision) | Media | Reino Unido | Detector PIR interior | COLT-PIR | 12 m · 110° | PIR digital quad-element | Anti-falsa por procesamiento KX | Zona alámbrica | Contact ID / SIA / PyronixCloud | 12 VDC | 14 mA | — | -10 °C a +55 °C | 92 × 55 × 42 mm | 105 g | CE, EN 50131 grado 2 | Interior residencial/comercial | 40 |  |  | Capacidad y rendimiento mejorados
703 | Pyronix (Hikvision) | Media | Reino Unido | Detector PIR interior | KX10DQ | 15 m · 110° | PIR digital quad-element | Anti-falsa por procesamiento KX | Zona alámbrica | Contact ID / SIA / PyronixCloud | 12 VDC | 14 mA | — | -10 °C a +55 °C | 92 × 55 × 42 mm | 105 g | CE, EN 50131 grado 2 | Interior residencial/comercial | 60 |  |  | Tope de gama — máxima especificación
704 | Pyronix (Hikvision) | Media | Reino Unido | PIR inalámbrico | KX10DP-WE | 8 m · 90° | PIR inalámbrico Enforcer 868 MHz | Pet-inmune, bidireccional | Radio 868 MHz a panel | Contact ID / SIA / PyronixCloud | Batería CR123A | 17 µA reposo | — | -10 °C a +55 °C | 90 × 55 × 42 mm | 108 g | CE, EN 50131 grado 2 | Interior residencial | 20 |  |  | Variante económica de la gama
705 | Pyronix (Hikvision) | Media | Reino Unido | PIR inalámbrico | KX10DPT-WE | 10 m · 90° | PIR inalámbrico Enforcer 868 MHz | Pet-inmune, bidireccional | Radio 868 MHz a panel | Contact ID / SIA / PyronixCloud | Batería CR123A | 17 µA reposo | — | -10 °C a +55 °C | 90 × 55 × 42 mm | 108 g | CE, EN 50131 grado 2 | Interior residencial | 30 |  |  | Gama de entrada
706 | Pyronix (Hikvision) | Media | Reino Unido | PIR inalámbrico | KX15DD-WE | 12 m · 90° | PIR inalámbrico Enforcer 868 MHz | Pet-inmune, bidireccional | Radio 868 MHz a panel | Contact ID / SIA / PyronixCloud | Batería CR123A | 17 µA reposo | — | -10 °C a +55 °C | 90 × 55 × 42 mm | 108 g | CE, EN 50131 grado 2 | Interior residencial | 45 |  |  | Compatible Enforcer V11 y HomeControl
707 | Pyronix (Hikvision) | Media | Reino Unido | PIR inalámbrico | COLT-PIR-WE | 12 m · 90° pet | PIR inalámbrico Enforcer 868 MHz | Pet-inmune, bidireccional | Radio 868 MHz a panel | Contact ID / SIA / PyronixCloud | Batería CR123A | 17 µA reposo | — | -10 °C a +55 °C | 90 × 55 × 42 mm | 108 g | CE, EN 50131 grado 2 | Interior residencial | 65 |  |  | Capacidad y rendimiento mejorados
708 | Pyronix (Hikvision) | Media | Reino Unido | PIR inalámbrico | KX10DP-WE-P | 15 m · 90° pet | PIR inalámbrico Enforcer 868 MHz | Pet-inmune, bidireccional | Radio 868 MHz a panel | Contact ID / SIA / PyronixCloud | Batería CR123A | 17 µA reposo | — | -10 °C a +55 °C | 90 × 55 × 42 mm | 108 g | CE, EN 50131 grado 2 | Interior residencial | 100 |  |  | Tope de gama — máxima especificación
709 | Pyronix (Hikvision) | Media | Reino Unido | Doble tecnología / exterior | KX10DT-WE | 10 m | PIR exterior inalámbrico | IP54, análisis exterior | Radio 868 MHz a panel | Contact ID / SIA / PyronixCloud | Baterías AA litio | 25 µA reposo | IP54 | -10 °C a +55 °C | 120 × 70 × 58 mm | 320 g | CE, EN 50131 grado 2 | Perímetro de fachada | 25 |  |  | Variante económica de la gama
710 | Pyronix (Hikvision) | Media | Reino Unido | Doble tecnología / exterior | KX10DP-WE-OUT | 12 m | PIR exterior inalámbrico | IP54, análisis exterior | Radio 868 MHz a panel | Contact ID / SIA / PyronixCloud | Baterías AA litio | 25 µA reposo | IP54 | -10 °C a +55 °C | 120 × 70 × 58 mm | 320 g | CE, EN 50131 grado 2 | Perímetro de fachada | 40 |  |  | Gama de entrada
711 | Pyronix (Hikvision) | Media | Reino Unido | Doble tecnología / exterior | ForteO-WE | 12 m · IP54 | PIR exterior inalámbrico | IP54, análisis exterior | Radio 868 MHz a panel | Contact ID / SIA / PyronixCloud | Baterías AA litio | 25 µA reposo | IP54 | -10 °C a +55 °C | 120 × 70 × 58 mm | 320 g | CE, EN 50131 grado 2 | Perímetro de fachada | 55 |  |  | Bidireccional con panel Enforcer
712 | Pyronix (Hikvision) | Media | Reino Unido | Doble tecnología / exterior | KX-DT-WE | 15 m · IP55 | PIR exterior inalámbrico | IP54, análisis exterior | Radio 868 MHz a panel | Contact ID / SIA / PyronixCloud | Baterías AA litio | 25 µA reposo | IP54 | -10 °C a +55 °C | 120 × 70 × 58 mm | 320 g | CE, EN 50131 grado 2 | Perímetro de fachada | 85 |  |  | Capacidad y rendimiento mejorados
713 | Pyronix (Hikvision) | Media | Reino Unido | Doble tecnología / exterior | OUT-PIR-WE | 20 m · IP55 | PIR exterior inalámbrico | IP54, análisis exterior | Radio 868 MHz a panel | Contact ID / SIA / PyronixCloud | Baterías AA litio | 25 µA reposo | IP54 | -10 °C a +55 °C | 120 × 70 × 58 mm | 320 g | CE, EN 50131 grado 2 | Perímetro de fachada | 125 |  |  | Tope de gama — máxima especificación
714 | Pyronix (Hikvision) | Media | Reino Unido | Contacto magnético | MC1-WE | Disparo 10 mm | Transmisor 868 MHz | Sabotaje de tapa | Radio 868 MHz a panel | Contact ID / SIA / PyronixCloud | Batería CR2032 | 10 µA reposo | — | -10 °C a +55 °C | 76 × 30 × 17 mm | 45 g | CE, EN 50131 grado 2 | Puertas y ventanas | 17 |  |  | Variante económica de la gama
715 | Pyronix (Hikvision) | Media | Reino Unido | Contacto magnético | MC2-WE | Disparo 15 mm | Transmisor 868 MHz | Sabotaje de tapa | Radio 868 MHz a panel | Contact ID / SIA / PyronixCloud | Batería CR2032 | 10 µA reposo | — | -10 °C a +55 °C | 76 × 30 × 17 mm | 45 g | CE, EN 50131 grado 2 | Puertas y ventanas | 25 |  |  | Gama de entrada
716 | Pyronix (Hikvision) | Media | Reino Unido | Contacto magnético | DC1-WE | Disparo 20 mm | Transmisor 868 MHz | Sabotaje de tapa | Radio 868 MHz a panel | Contact ID / SIA / PyronixCloud | Batería CR2032 | 10 µA reposo | — | -10 °C a +55 °C | 76 × 30 × 17 mm | 45 g | CE, EN 50131 grado 2 | Puertas y ventanas | 30 |  |  | Admite contacto cableado N.C.
717 | Pyronix (Hikvision) | Media | Reino Unido | Contacto magnético | COLT-MC-WE | Disparo 25 mm | Transmisor 868 MHz | Sabotaje de tapa | Radio 868 MHz a panel | Contact ID / SIA / PyronixCloud | Batería CR2032 | 10 µA reposo | — | -10 °C a +55 °C | 76 × 30 × 17 mm | 45 g | CE, EN 50131 grado 2 | Puertas y ventanas | 50 |  |  | Capacidad y rendimiento mejorados
718 | Pyronix (Hikvision) | Media | Reino Unido | Contacto magnético | MC-WE-PT | Disparo 40 mm | Transmisor 868 MHz | Sabotaje de tapa | Radio 868 MHz a panel | Contact ID / SIA / PyronixCloud | Batería CR2032 | 10 µA reposo | — | -10 °C a +55 °C | 76 × 30 × 17 mm | 45 g | CE, EN 50131 grado 2 | Puertas y ventanas | 70 |  |  | Tope de gama — máxima especificación
719 | Pyronix (Hikvision) | Media | Reino Unido | Ruptura de vidrio | No disponible en portafolio | [16 empty] | Pyronix no fabrica detectores de vidrio; referencia Honeywell FlexGuard 5150
720 | Pyronix (Hikvision) | Media | Reino Unido | Sirena exterior | Deltabell E | 105 dB | Sirena exterior con cubierta Deltabell | Batería interna, tapa supervisada | Activación 12 VDC | Contact ID / SIA / PyronixCloud | 12 VDC + batería interna | 500 mA | IP34 | -10 °C a +55 °C | 280 × 135 × 82 mm | 1.55 kg | CE, EN 50131 grado 2 | Exterior fachada | 25 |  |  | Variante económica de la gama
721 | Pyronix (Hikvision) | Media | Reino Unido | Sirena exterior | Deltabell M | 108 dB | Sirena exterior con cubierta Deltabell | Batería interna, tapa supervisada | Activación 12 VDC | Contact ID / SIA / PyronixCloud | 12 VDC + batería interna | 500 mA | IP34 | -10 °C a +55 °C | 280 × 135 × 82 mm | 1.55 kg | CE, EN 50131 grado 2 | Exterior fachada | 40 |  |  | Gama de entrada
722 | Pyronix (Hikvision) | Media | Reino Unido | Sirena exterior | Deltabell G2 | 110 dB | Sirena exterior con cubierta Deltabell | Batería interna, tapa supervisada | Activación 12 VDC | Contact ID / SIA / PyronixCloud | 12 VDC + batería interna | 500 mA | IP34 | -10 °C a +55 °C | 280 × 135 × 82 mm | 1.55 kg | CE, EN 50131 grado 2 | Exterior fachada | 55 |  |  | Versión inalámbrica Deltabell E-WE
723 | Pyronix (Hikvision) | Media | Reino Unido | Sirena exterior | Deltabell E-WE | 113 dB | Sirena exterior con cubierta Deltabell | Batería interna, tapa supervisada | Activación 12 VDC | Contact ID / SIA / PyronixCloud | 12 VDC + batería interna | 500 mA | IP34 | -10 °C a +55 °C | 280 × 135 × 82 mm | 1.55 kg | CE, EN 50131 grado 2 | Exterior fachada | 80 |  |  | Capacidad y rendimiento mejorados
724 | Pyronix (Hikvision) | Media | Reino Unido | Sirena exterior | ODYSSEY-PY | 118 dB | Sirena exterior con cubierta Deltabell | Batería interna, tapa supervisada | Activación 12 VDC | Contact ID / SIA / PyronixCloud | 12 VDC + batería interna | 500 mA | IP34 | -10 °C a +55 °C | 280 × 135 × 82 mm | 1.55 kg | CE, EN 50131 grado 2 | Exterior fachada | 120 |  |  | Tope de gama — máxima especificación
725 | Pyronix (Hikvision) | Media | Reino Unido | Sirena interior | No disponible en portafolio | [16 empty] | Pyronix no fabrica sirena interior cableada; referencia Deltabell M en exterior
726 | Pyronix (Hikvision) | Media | Reino Unido | Comunicador de eventos | COM-GPRS | Solo IP | Comunicador para Enforcer/HomeControl | App HomeControl HSC, push | Contact ID / SIA sobre IP | Contact ID / SIA / PyronixCloud | 12 VDC desde panel | 90 mA | — | -10 °C a +55 °C | 82 × 112 × 26 mm | 195 g | CE, EN 50131 grado 2 | Monitoreo y gestión remota | 45 |  |  | Variante económica de la gama
727 | Pyronix (Hikvision) | Media | Reino Unido | Comunicador de eventos | COM-IP | IP + GPRS | Comunicador para Enforcer/HomeControl | App HomeControl HSC, push | Contact ID / SIA sobre IP | Contact ID / SIA / PyronixCloud | 12 VDC desde panel | 90 mA | — | -10 °C a +55 °C | 82 × 112 × 26 mm | 195 g | CE, EN 50131 grado 2 | Monitoreo y gestión remota | 70 |  |  | Gama de entrada
728 | Pyronix (Hikvision) | Media | Reino Unido | Comunicador de eventos | PyronixCloud COM-IP | IP + LTE | Comunicador para Enforcer/HomeControl | App HomeControl HSC, push | Contact ID / SIA sobre IP | Contact ID / SIA / PyronixCloud | 12 VDC desde panel | 90 mA | — | -10 °C a +55 °C | 82 × 112 × 26 mm | 195 g | CE, EN 50131 grado 2 | Monitoreo y gestión remota | 95 |  |  | Integración con PyronixCloud
729 | Pyronix (Hikvision) | Media | Reino Unido | Comunicador de eventos | COM-LTE | LTE dual-SIM | Comunicador para Enforcer/HomeControl | App HomeControl HSC, push | Contact ID / SIA sobre IP | Contact ID / SIA / PyronixCloud | 12 VDC desde panel | 90 mA | — | -10 °C a +55 °C | 82 × 112 × 26 mm | 195 g | CE, EN 50131 grado 2 | Monitoreo y gestión remota | 145 |  |  | Capacidad y rendimiento mejorados
730 | Pyronix (Hikvision) | Media | Reino Unido | Comunicador de eventos | HEC-COM | LTE + IP + dialer | Comunicador para Enforcer/HomeControl | App HomeControl HSC, push | Contact ID / SIA sobre IP | Contact ID / SIA / PyronixCloud | 12 VDC desde panel | 90 mA | — | -10 °C a +55 °C | 82 × 112 × 26 mm | 195 g | CE, EN 50131 grado 2 | Monitoreo y gestión remota | 215 |  |  | Tope de gama — máxima especificación
731 | Pyronix (Hikvision) | Media | Reino Unido | Perimetral exterior | No disponible en portafolio | [16 empty] | Pyronix no fabrica barreras IR; referencia Optex AX-200TTO
732 | Pyronix (Hikvision) | Media | Reino Unido | Expansor / receptor | ZEX-4 | 4 zonas | Expansor de zonas bus Enforcer | Zonas supervisadas | Bus Enforcer | Contact ID / SIA / PyronixCloud | 12 VDC desde panel | 32 mA | — | -10 °C a +55 °C | 92 × 68 × 24 mm | 135 g | CE, EN 50131 grado 2 | Ampliación Enforcer | 25 |  |  | Variante económica de la gama
733 | Pyronix (Hikvision) | Media | Reino Unido | Expansor / receptor | ZEX-8 | 8 zonas | Expansor de zonas bus Enforcer | Zonas supervisadas | Bus Enforcer | Contact ID / SIA / PyronixCloud | 12 VDC desde panel | 32 mA | — | -10 °C a +55 °C | 92 × 68 × 24 mm | 135 g | CE, EN 50131 grado 2 | Ampliación Enforcer | 35 |  |  | Gama de entrada
734 | Pyronix (Hikvision) | Media | Reino Unido | Expansor / receptor | Enforcer-RX | 8 zonas + 2 salidas | Expansor de zonas bus Enforcer | Zonas supervisadas | Bus Enforcer | Contact ID / SIA / PyronixCloud | 12 VDC desde panel | 32 mA | — | -10 °C a +55 °C | 92 × 68 × 24 mm | 135 g | CE, EN 50131 grado 2 | Ampliación Enforcer | 50 |  |  | Montaje en gabinete
735 | Pyronix (Hikvision) | Media | Reino Unido | Expansor / receptor | HEC-RX | 16 zonas | Expansor de zonas bus Enforcer | Zonas supervisadas | Bus Enforcer | Contact ID / SIA / PyronixCloud | 12 VDC desde panel | 32 mA | — | -10 °C a +55 °C | 92 × 68 × 24 mm | 135 g | CE, EN 50131 grado 2 | Ampliación Enforcer | 75 |  |  | Capacidad y rendimiento mejorados
736 | Pyronix (Hikvision) | Media | Reino Unido | Expansor / receptor | ZEX-16 | 16 zonas + 4 salidas | Expansor de zonas bus Enforcer | Zonas supervisadas | Bus Enforcer | Contact ID / SIA / PyronixCloud | 12 VDC desde panel | 32 mA | — | -10 °C a +55 °C | 92 × 68 × 24 mm | 135 g | CE, EN 50131 grado 2 | Ampliación Enforcer | 110 |  |  | Tope de gama — máxima especificación
737 | Hikvision | Media | China | Panel híbrido | No disponible en portafolio | [16 empty] | Hikvision SACI se centra en inalámbrico AX Pro; referencia DS-PHA64 híbrida si disponible
738 | Hikvision | Media | China | Panel alámbrico | No disponible en portafolio | [16 empty] | Hikvision no comercializa paneles alámbricos SACI; referencia Enforcer V11 (Pyronix)
739 | Hikvision | Media | China | Panel inalámbrico / Hub | DS-PWA32-M-WE | 96 dispositivos / 48 zonas | Hub AX Pro inalámbrico Tri-X | Cifrado AES-128 bidireccional, foto-verificación | LTE integrado + Wi-Fi/Ethernet | Contact ID / SIA / Tri-X AX Pro | 230 VAC · batería 12 V 2 Ah | 280 mA máx | — | -10 °C a +55 °C | 220 × 155 × 55 mm | 1.1 kg | CE, FCC, EN 50131 grado 2 | Residencial y PYME smart | 110 |  |  | Variante económica de la gama
740 | Hikvision | Media | China | Panel inalámbrico / Hub | DS-PWA64-L-WE | 96 dispositivos / 48 zonas | Hub AX Pro inalámbrico Tri-X | Cifrado AES-128 bidireccional, foto-verificación | LTE integrado + Wi-Fi/Ethernet | Contact ID / SIA / Tri-X AX Pro | 230 VAC · batería 12 V 2 Ah | 280 mA máx | — | -10 °C a +55 °C | 220 × 155 × 55 mm | 1.1 kg | CE, FCC, EN 50131 grado 2 | Residencial y PYME smart | 165 |  |  | Gama de entrada
741 | Hikvision | Media | China | Panel inalámbrico / Hub | DS-PWA64-M-WE | 96 dispositivos / 48 zonas | Hub AX Pro inalámbrico Tri-X | Cifrado AES-128 bidireccional, foto-verificación | LTE integrado + Wi-Fi/Ethernet | Contact ID / SIA / Tri-X AX Pro | 230 VAC · batería 12 V 2 Ah | 280 mA máx | — | -10 °C a +55 °C | 220 × 155 × 55 mm | 1.1 kg | CE, FCC, EN 50131 grado 2 | Residencial y PYME smart | 225 |  |  | App Hik-Connect con control total
742 | Hikvision | Media | China | Panel inalámbrico / Hub | DS-PWA96-M-WE | 96 dispositivos / 48 zonas | Hub AX Pro inalámbrico Tri-X | Cifrado AES-128 bidireccional, foto-verificación | LTE integrado + Wi-Fi/Ethernet | Contact ID / SIA / Tri-X AX Pro | 230 VAC · batería 12 V 2 Ah | 280 mA máx | — | -10 °C a +55 °C | 220 × 155 × 55 mm | 1.1 kg | CE, FCC, EN 50131 grado 2 | Residencial y PYME smart | 335 |  |  | Capacidad y rendimiento mejorados
743 | Hikvision | Media | China | Panel inalámbrico / Hub | DS-PWA96-L-WE | 96 dispositivos / 48 zonas | Hub AX Pro inalámbrico Tri-X | Cifrado AES-128 bidireccional, foto-verificación | LTE integrado + Wi-Fi/Ethernet | Contact ID / SIA / Tri-X AX Pro | 230 VAC · batería 12 V 2 Ah | 280 mA máx | — | -10 °C a +55 °C | 220 × 155 × 55 mm | 1.1 kg | CE, FCC, EN 50131 grado 2 | Residencial y PYME smart | 495 |  |  | Tope de gama — máxima especificación
744 | Hikvision | Media | China | Teclado de control | DS-PH32-L | Atiende 96 dispositivos del hub | Teclado LCD 2 líneas | Armado/desarmado con tag RFID | Radio Tri-X 868 MHz | Contact ID / SIA / Tri-X AX Pro | Batería CR123A | — | — | -10 °C a +55 °C | 145 × 95 × 24 mm | 210 g | CE, FCC, EN 50131 grado 2 | Uso general AX Pro | 25 |  |  | Variante económica de la gama
745 | Hikvision | Media | China | Teclado de control | DS-PH54-L | Atiende 96 dispositivos del hub | Teclado LCD 2 líneas | Armado/desarmado con tag RFID | Radio Tri-X 868 MHz | Contact ID / SIA / Tri-X AX Pro | Batería CR123A | — | — | -10 °C a +55 °C | 145 × 95 × 24 mm | 210 g | CE, FCC, EN 50131 grado 2 | Uso general AX Pro | 40 |  |  | Gama de entrada
746 | Hikvision | Media | China | Teclado de control | DS-PH54-L-WE | Atiende 96 dispositivos del hub | Teclado LCD 2 líneas | Armado/desarmado con tag RFID | Radio Tri-X 868 MHz | Contact ID / SIA / Tri-X AX Pro | Batería CR123A | — | — | -10 °C a +55 °C | 145 × 95 × 24 mm | 210 g | CE, FCC, EN 50131 grado 2 | Uso general AX Pro | 55 |  |  | Comunicación bidireccional con hub
747 | Hikvision | Media | China | Teclado de control | DS-PH64-L | Atiende 96 dispositivos del hub | Teclado LCD 2 líneas | Armado/desarmado con tag RFID | Radio Tri-X 868 MHz | Contact ID / SIA / Tri-X AX Pro | Batería CR123A | — | — | -10 °C a +55 °C | 145 × 95 × 24 mm | 210 g | CE, FCC, EN 50131 grado 2 | Uso general AX Pro | 85 |  |  | Capacidad y rendimiento mejorados
748 | Hikvision | Media | China | Teclado de control | DS-PT1-WE | Atiende 96 dispositivos del hub | Teclado LCD 2 líneas | Armado/desarmado con tag RFID | Radio Tri-X 868 MHz | Contact ID / SIA / Tri-X AX Pro | Batería CR123A | — | — | -10 °C a +55 °C | 145 × 95 × 24 mm | 210 g | CE, FCC, EN 50131 grado 2 | Uso general AX Pro | 125 |  |  | Tope de gama — máxima especificación
749 | Hikvision | Media | China | Detector PIR interior | DS-PDP12P-EG2-WE | 8 m · 90° | PIR inalámbrico Tri-X bidireccional | Anti-masking, análisis de señal | Radio Tri-X 868 MHz | Contact ID / SIA / Tri-X AX Pro | Batería CR123A | 17 µA reposo | — | -10 °C a +55 °C | 62 × 62 × 46 mm | 115 g | CE, FCC, EN 50131 grado 2 | Interior residencial/comercial | 17 |  |  | Variante económica de la gama
750 | Hikvision | Media | China | Detector PIR interior | DS-PDP15P-EG2-WE | 10 m · 90° | PIR inalámbrico Tri-X bidireccional | Anti-masking, análisis de señal | Radio Tri-X 868 MHz | Contact ID / SIA / Tri-X AX Pro | Batería CR123A | 17 µA reposo | — | -10 °C a +55 °C | 62 × 62 × 46 mm | 115 g | CE, FCC, EN 50131 grado 2 | Interior residencial/comercial | 25 |  |  | Gama de entrada
751 | Hikvision | Media | China | Detector PIR interior | DS-PDTP18-E-WE | 12 m · 90° | PIR inalámbrico Tri-X bidireccional | Anti-masking, análisis de señal | Radio Tri-X 868 MHz | Contact ID / SIA / Tri-X AX Pro | Batería CR123A | 17 µA reposo | — | -10 °C a +55 °C | 62 × 62 × 46 mm | 115 g | CE, FCC, EN 50131 grado 2 | Interior residencial/comercial | 30 |  |  | Alta sensibilidad con filtrado digital
752 | Hikvision | Media | China | Detector PIR interior | DS-PDP15P-WE | 12 m · 110° | PIR inalámbrico Tri-X bidireccional | Anti-masking, análisis de señal | Radio Tri-X 868 MHz | Contact ID / SIA / Tri-X AX Pro | Batería CR123A | 17 µA reposo | — | -10 °C a +55 °C | 62 × 62 × 46 mm | 115 g | CE, FCC, EN 50131 grado 2 | Interior residencial/comercial | 50 |  |  | Capacidad y rendimiento mejorados
753 | Hikvision | Media | China | Detector PIR interior | DS-PDCL12-EG2-WE | 15 m · 110° | PIR inalámbrico Tri-X bidireccional | Anti-masking, análisis de señal | Radio Tri-X 868 MHz | Contact ID / SIA / Tri-X AX Pro | Batería CR123A | 17 µA reposo | — | -10 °C a +55 °C | 62 × 62 × 46 mm | 115 g | CE, FCC, EN 50131 grado 2 | Interior residencial/comercial | 70 |  |  | Tope de gama — máxima especificación
754 | Hikvision | Media | China | PIR inalámbrico | DS-PDPC12P-EG2-WE | 8 m · 90° | Detector cortina inalámbrico Tri-X | Protección de ventanas y balcones | Radio Tri-X 868 MHz | Contact ID / SIA / Tri-X AX Pro | Batería CR123A | 16 µA reposo | — | -10 °C a +55 °C | 60 × 60 × 45 mm | 110 g | CE, FCC, EN 50131 grado 2 | Perímetro interior de fachada | 19 |  |  | Variante económica de la gama
755 | Hikvision | Media | China | PIR inalámbrico | DS-PDPC12P-WE | 10 m · 90° | Detector cortina inalámbrico Tri-X | Protección de ventanas y balcones | Radio Tri-X 868 MHz | Contact ID / SIA / Tri-X AX Pro | Batería CR123A | 16 µA reposo | — | -10 °C a +55 °C | 60 × 60 × 45 mm | 110 g | CE, FCC, EN 50131 grado 2 | Perímetro interior de fachada | 25 |  |  | Gama de entrada
756 | Hikvision | Media | China | PIR inalámbrico | DS-PDPC12-EG2-WE | 12 m · 90° | Detector cortina inalámbrico Tri-X | Protección de ventanas y balcones | Radio Tri-X 868 MHz | Contact ID / SIA / Tri-X AX Pro | Batería CR123A | 16 µA reposo | — | -10 °C a +55 °C | 60 × 60 × 45 mm | 110 g | CE, FCC, EN 50131 grado 2 | Perímetro interior de fachada | 35 |  |  | Montaje sobre ventana o pared
757 | Hikvision | Media | China | PIR inalámbrico | DS-PDPC12P-EG2-WE-C | 12 m · 90° pet | Detector cortina inalámbrico Tri-X | Protección de ventanas y balcones | Radio Tri-X 868 MHz | Contact ID / SIA / Tri-X AX Pro | Batería CR123A | 16 µA reposo | — | -10 °C a +55 °C | 60 × 60 × 45 mm | 110 g | CE, FCC, EN 50131 grado 2 | Perímetro interior de fachada | 55 |  |  | Capacidad y rendimiento mejorados
758 | Hikvision | Media | China | PIR inalámbrico | DS-PDPC12P-WE-C | 15 m · 90° pet | Detector cortina inalámbrico Tri-X | Protección de ventanas y balcones | Radio Tri-X 868 MHz | Contact ID / SIA / Tri-X AX Pro | Batería CR123A | 16 µA reposo | — | -10 °C a +55 °C | 60 × 60 × 45 mm | 110 g | CE, FCC, EN 50131 grado 2 | Perímetro interior de fachada | 80 |  |  | Tope de gama — máxima especificación
759 | Hikvision | Media | China | Doble tecnología / exterior | DS-PDPG12P-EG2-WE | 10 m | PIR exterior inalámbrico Tri-X | IP55, anti-falsa exterior con mascotas | Radio Tri-X 868 MHz | Contact ID / SIA / Tri-X AX Pro | Baterías CR123A ×2 | 28 µA reposo | IP55 | -10 °C a +55 °C | 125 × 68 × 58 mm | 330 g | CE, FCC, EN 50131 grado 2 | Perímetro exterior | 25 |  |  | Variante económica de la gama
760 | Hikvision | Media | China | Doble tecnología / exterior | DS-PDPG12P-WE | 12 m | PIR exterior inalámbrico Tri-X | IP55, anti-falsa exterior con mascotas | Radio Tri-X 868 MHz | Contact ID / SIA / Tri-X AX Pro | Baterías CR123A ×2 | 28 µA reposo | IP55 | -10 °C a +55 °C | 125 × 68 × 58 mm | 330 g | CE, FCC, EN 50131 grado 2 | Perímetro exterior | 35 |  |  | Gama de entrada
761 | Hikvision | Media | China | Doble tecnología / exterior | DS-PDPT12-WE | 12 m · IP54 | PIR exterior inalámbrico Tri-X | IP55, anti-falsa exterior con mascotas | Radio Tri-X 868 MHz | Contact ID / SIA / Tri-X AX Pro | Baterías CR123A ×2 | 28 µA reposo | IP55 | -10 °C a +55 °C | 125 × 68 × 58 mm | 330 g | CE, FCC, EN 50131 grado 2 | Perímetro exterior | 50 |  |  | Bidireccional con foto-verificación opcional
762 | Hikvision | Media | China | Doble tecnología / exterior | DS-PDPG12P-EG2-WE-C | 15 m · IP55 | PIR exterior inalámbrico Tri-X | IP55, anti-falsa exterior con mascotas | Radio Tri-X 868 MHz | Contact ID / SIA / Tri-X AX Pro | Baterías CR123A ×2 | 28 µA reposo | IP55 | -10 °C a +55 °C | 125 × 68 × 58 mm | 330 g | CE, FCC, EN 50131 grado 2 | Perímetro exterior | 75 |  |  | Capacidad y rendimiento mejorados
763 | Hikvision | Media | China | Doble tecnología / exterior | DS-PDPG12P-WE-C | 20 m · IP55 | PIR exterior inalámbrico Tri-X | IP55, anti-falsa exterior con mascotas | Radio Tri-X 868 MHz | Contact ID / SIA / Tri-X AX Pro | Baterías CR123A ×2 | 28 µA reposo | IP55 | -10 °C a +55 °C | 125 × 68 × 58 mm | 330 g | CE, FCC, EN 50131 grado 2 | Perímetro exterior | 110 |  |  | Tope de gama — máxima especificación
764 | Hikvision | Media | China | Contacto magnético | DS-PDMC-EG2-WE | Disparo 10 mm | Transmisor Tri-X con entrada externa | Cifrado AES, sabotaje de tapa | Radio Tri-X 868 MHz | Contact ID / SIA / Tri-X AX Pro | Batería CR2032 | 10 µA reposo | — | -10 °C a +55 °C | 75 × 32 × 18 mm | 48 g | CE, FCC, EN 50131 grado 2 | Puertas y ventanas | 12 |  |  | Variante económica de la gama
765 | Hikvision | Media | China | Contacto magnético | DS-PDMC-WE | Disparo 15 mm | Transmisor Tri-X con entrada externa | Cifrado AES, sabotaje de tapa | Radio Tri-X 868 MHz | Contact ID / SIA / Tri-X AX Pro | Batería CR2032 | 10 µA reposo | — | -10 °C a +55 °C | 75 × 32 × 18 mm | 48 g | CE, FCC, EN 50131 grado 2 | Puertas y ventanas | 18 |  |  | Gama de entrada
766 | Hikvision | Media | China | Contacto magnético | DS-PDCL12-EG2-WE | Disparo 20 mm | Transmisor Tri-X con entrada externa | Cifrado AES, sabotaje de tapa | Radio Tri-X 868 MHz | Contact ID / SIA / Tri-X AX Pro | Batería CR2032 | 10 µA reposo | — | -10 °C a +55 °C | 75 × 32 × 18 mm | 48 g | CE, FCC, EN 50131 grado 2 | Puertas y ventanas | 20 |  |  | Admite contacto cableado N.C.
767 | Hikvision | Media | China | Contacto magnético | DS-PDMC-EG2-WE-C | Disparo 25 mm | Transmisor Tri-X con entrada externa | Cifrado AES, sabotaje de tapa | Radio Tri-X 868 MHz | Contact ID / SIA / Tri-X AX Pro | Batería CR2032 | 10 µA reposo | — | -10 °C a +55 °C | 75 × 32 × 18 mm | 48 g | CE, FCC, EN 50131 grado 2 | Puertas y ventanas | 35 |  |  | Capacidad y rendimiento mejorados
768 | Hikvision | Media | China | Contacto magnético | DS-PDMC-WE-C | Disparo 40 mm | Transmisor Tri-X con entrada externa | Cifrado AES, sabotaje de tapa | Radio Tri-X 868 MHz | Contact ID / SIA / Tri-X AX Pro | Batería CR2032 | 10 µA reposo | — | -10 °C a +55 °C | 75 × 32 × 18 mm | 48 g | CE, FCC, EN 50131 grado 2 | Puertas y ventanas | 50 |  |  | Tope de gama — máxima especificación
769 | Hikvision | Media | China | Ruptura de vidrio | No disponible en portafolio | [16 empty] | AX Pro no incluye detector de vidrio; referencia Honeywell FlexGuard 5150 en zona cableada
770 | Hikvision | Media | China | Sirena exterior | DS-PS1-E-WE | 105 dB | Sirena exterior inalámbrica Tri-X | Batería interna, sabotaje tapa/arranque | Radio Tri-X 868 MHz | Contact ID / SIA / Tri-X AX Pro | Batería litio interna | — | IP54 | -10 °C a +55 °C | 262 × 132 × 80 mm | 1.45 kg | CE, FCC, EN 50131 grado 2 | Exterior fachada | 30 |  |  | Variante económica de la gama
771 | Hikvision | Media | China | Sirena exterior | DS-PS1-E-B-WE | 108 dB | Sirena exterior inalámbrica Tri-X | Batería interna, sabotaje tapa/arranque | Radio Tri-X 868 MHz | Contact ID / SIA / Tri-X AX Pro | Batería litio interna | — | IP54 | -10 °C a +55 °C | 262 × 132 × 80 mm | 1.45 kg | CE, FCC, EN 50131 grado 2 | Exterior fachada | 45 |  |  | Gama de entrada
772 | Hikvision | Media | China | Sirena exterior | DS-PS1-E-C-WE | 110 dB | Sirena exterior inalámbrica Tri-X | Batería interna, sabotaje tapa/arranque | Radio Tri-X 868 MHz | Contact ID / SIA / Tri-X AX Pro | Batería litio interna | — | IP54 | -10 °C a +55 °C | 262 × 132 × 80 mm | 1.45 kg | CE, FCC, EN 50131 grado 2 | Exterior fachada | 60 |  |  | Comunicación bidireccional con hub
773 | Hikvision | Media | China | Sirena exterior | DS-PS1-W-WE | 113 dB | Sirena exterior inalámbrica Tri-X | Batería interna, sabotaje tapa/arranque | Radio Tri-X 868 MHz | Contact ID / SIA / Tri-X AX Pro | Batería litio interna | — | IP54 | -10 °C a +55 °C | 262 × 132 × 80 mm | 1.45 kg | CE, FCC, EN 50131 grado 2 | Exterior fachada | 90 |  |  | Capacidad y rendimiento mejorados
774 | Hikvision | Media | China | Sirena exterior | DS-PSB1-E-WE | 118 dB | Sirena exterior inalámbrica Tri-X | Batería interna, sabotaje tapa/arranque | Radio Tri-X 868 MHz | Contact ID / SIA / Tri-X AX Pro | Batería litio interna | — | IP54 | -10 °C a +55 °C | 262 × 132 × 80 mm | 1.45 kg | CE, FCC, EN 50131 grado 2 | Exterior fachada | 135 |  |  | Tope de gama — máxima especificación
775 | Hikvision | Media | China | Sirena interior | No disponible en portafolio | [16 empty] | AX Pro usa sirenas de exterior para interior; referencia DS-PS1-E-WE
776 | Hikvision | Media | China | Comunicador de eventos | No disponible en portafolio | [16 empty] | El hub AX Pro incluye LTE/Wi-Fi integrado (sin comunicador separado)
777 | Hikvision | Media | China | Perimetral exterior | No disponible en portafolio | [16 empty] | Hikvision no fabrica barreras IR; referencia Optex AX-200TTO
778 | Hikvision | Media | China | Expansor / receptor | DS-PR1-WE | 4 zonas | Repetidor de radio bidireccional | Amplía cobertura del hub | Radio Tri-X 868 MHz | Contact ID / SIA / Tri-X AX Pro | 230 VAC + batería | 45 mA | — | -10 °C a +55 °C | 150 × 100 × 30 mm | 250 g | CE, FCC, EN 50131 grado 2 | Ampliación de cobertura AX Pro | 20 |  |  | Variante económica de la gama
779 | Hikvision | Media | China | Expansor / receptor | DS-PR1-WE-C | 8 zonas | Repetidor de radio bidireccional | Amplía cobertura del hub | Radio Tri-X 868 MHz | Contact ID / SIA / Tri-X AX Pro | 230 VAC + batería | 45 mA | — | -10 °C a +55 °C | 150 × 100 × 30 mm | 250 g | CE, FCC, EN 50131 grado 2 | Ampliación de cobertura AX Pro | 35 |  |  | Gama de entrada
780 | Hikvision | Media | China | Expansor / receptor | DS-PR2-WE | 8 zonas + 2 salidas | Repetidor de radio bidireccional | Amplía cobertura del hub | Radio Tri-X 868 MHz | Contact ID / SIA / Tri-X AX Pro | 230 VAC + batería | 45 mA | — | -10 °C a +55 °C | 150 × 100 × 30 mm | 250 g | CE, FCC, EN 50131 grado 2 | Ampliación de cobertura AX Pro | 45 |  |  | Compatible con toda la línea AX Pro
781 | Hikvision | Media | China | Expansor / receptor | DS-PM1-WE | 16 zonas | Repetidor de radio bidireccional | Amplía cobertura del hub | Radio Tri-X 868 MHz | Contact ID / SIA / Tri-X AX Pro | 230 VAC + batería | 45 mA | — | -10 °C a +55 °C | 150 × 100 × 30 mm | 250 g | CE, FCC, EN 50131 grado 2 | Ampliación de cobertura AX Pro | 70 |  |  | Capacidad y rendimiento mejorados
782 | Hikvision | Media | China | Expansor / receptor | DS-PR1-WE-E | 16 zonas + 4 salidas | Repetidor de radio bidireccional | Amplía cobertura del hub | Radio Tri-X 868 MHz | Contact ID / SIA / Tri-X AX Pro | 230 VAC + batería | 45 mA | — | -10 °C a +55 °C | 150 × 100 × 30 mm | 250 g | CE, FCC, EN 50131 grado 2 | Ampliación de cobertura AX Pro | 105 |  |  | Tope de gama — máxima especificación
783 | Qolsys | Media | EE. UU. | Panel híbrido | IQ Panel 2+ | Hasta 128 zonas (PowerG + S-line) | Híbrido: radio PowerG + S-Line cableado | Cifrado PowerG, foto-verificación | LTE dual-SIM + Wi-Fi integrado | SIA DC-09 / Alarm.com / PowerG | 12 VDC adaptador + batería | 350 mA máx | — | 0 °C a +49 °C | 180 × 125 × 25 mm | 700 g | UL, CE, FCC | Residencial smart premium | 155 |  |  | Variante económica de la gama
784 | Qolsys | Media | EE. UU. | Panel híbrido | IQ Panel 4 | Hasta 128 zonas (PowerG + S-line) | Híbrido: radio PowerG + S-Line cableado | Cifrado PowerG, foto-verificación | LTE dual-SIM + Wi-Fi integrado | SIA DC-09 / Alarm.com / PowerG | 12 VDC adaptador + batería | 350 mA máx | — | 0 °C a +49 °C | 180 × 125 × 25 mm | 700 g | UL, CE, FCC | Residencial smart premium | 230 |  |  | Gama de entrada
785 | Qolsys | Media | EE. UU. | Panel híbrido | IQ Panel 4 AT&T | Hasta 128 zonas (PowerG + S-line) | Híbrido: radio PowerG + S-Line cableado | Cifrado PowerG, foto-verificación | LTE dual-SIM + Wi-Fi integrado | SIA DC-09 / Alarm.com / PowerG | 12 VDC adaptador + batería | 350 mA máx | — | 0 °C a +49 °C | 180 × 125 × 25 mm | 700 g | UL, CE, FCC | Residencial smart premium | 310 |  |  | Pantalla táctil 7" con alarm.com integrado
786 | Qolsys | Media | EE. UU. | Panel híbrido | IQ Panel 4 Verizon | Hasta 128 zonas (PowerG + S-line) | Híbrido: radio PowerG + S-Line cableado | Cifrado PowerG, foto-verificación | LTE dual-SIM + Wi-Fi integrado | SIA DC-09 / Alarm.com / PowerG | 12 VDC adaptador + batería | 350 mA máx | — | 0 °C a +49 °C | 180 × 125 × 25 mm | 700 g | UL, CE, FCC | Residencial smart premium | 465 |  |  | Capacidad y rendimiento mejorados
787 | Qolsys | Media | EE. UU. | Panel híbrido | IQ Panel 4+ | Hasta 128 zonas (PowerG + S-line) | Híbrido: radio PowerG + S-Line cableado | Cifrado PowerG, foto-verificación | LTE dual-SIM + Wi-Fi integrado | SIA DC-09 / Alarm.com / PowerG | 12 VDC adaptador + batería | 350 mA máx | — | 0 °C a +49 °C | 180 × 125 × 25 mm | 700 g | UL, CE, FCC | Residencial smart premium | 680 |  |  | Tope de gama — máxima especificación
788 | Qolsys | Media | EE. UU. | Panel alámbrico | No disponible en portafolio | [16 empty] | Qolsys es 100% inalámbrico/híbrido PowerG; referencia IQ Panel 4
789 | Qolsys | Media | EE. UU. | Panel inalámbrico / Hub | No disponible en portafolio | [16 empty] | El IQ Panel 4 sirve como hub inalámbrico; referencia IQ Hub para alarma.com
790 | Qolsys | Media | EE. UU. | Teclado de control | IQ Remote | Atiende todas las zonas del panel | Táctil secundario 7" Wi-Fi | Interfaz espejo del panel principal | Wi-Fi + Z-Wave opcional | SIA DC-09 / Alarm.com / PowerG | 12 VDC adaptador | 300 mA | — | 0 °C a +49 °C | 180 × 125 × 22 mm | 650 g | UL, CE, FCC | Segundo punto de control | 65 |  |  | Variante económica de la gama
791 | Qolsys | Media | EE. UU. | Teclado de control | IQ Remote Plus | Atiende todas las zonas del panel | Táctil secundario 7" Wi-Fi | Interfaz espejo del panel principal | Wi-Fi + Z-Wave opcional | SIA DC-09 / Alarm.com / PowerG | 12 VDC adaptador | 300 mA | — | 0 °C a +49 °C | 180 × 125 × 22 mm | 650 g | UL, CE, FCC | Segundo punto de control | 100 |  |  | Gama de entrada
792 | Qolsys | Media | EE. UU. | Teclado de control | IQ Remote HD | Atiende todas las zonas del panel | Táctil secundario 7" Wi-Fi | Interfaz espejo del panel principal | Wi-Fi + Z-Wave opcional | SIA DC-09 / Alarm.com / PowerG | 12 VDC adaptador | 300 mA | — | 0 °C a +49 °C | 180 × 125 × 22 mm | 650 g | UL, CE, FCC | Segundo punto de control | 135 |  |  | Requiere IQ Panel 4 como central
793 | Qolsys | Media | EE. UU. | Teclado de control | IQ Remote 4 | Atiende todas las zonas del panel | Táctil secundario 7" Wi-Fi | Interfaz espejo del panel principal | Wi-Fi + Z-Wave opcional | SIA DC-09 / Alarm.com / PowerG | 12 VDC adaptador | 300 mA | — | 0 °C a +49 °C | 180 × 125 × 22 mm | 650 g | UL, CE, FCC | Segundo punto de control | 200 |  |  | Capacidad y rendimiento mejorados
794 | Qolsys | Media | EE. UU. | Teclado de control | IQ Touchpad | Atiende todas las zonas del panel | Táctil secundario 7" Wi-Fi | Interfaz espejo del panel principal | Wi-Fi + Z-Wave opcional | SIA DC-09 / Alarm.com / PowerG | 12 VDC adaptador | 300 mA | — | 0 °C a +49 °C | 180 × 125 × 22 mm | 650 g | UL, CE, FCC | Segundo punto de control | 295 |  |  | Tope de gama — máxima especificación
795 | Qolsys | Media | EE. UU. | Detector PIR interior | IQ Motion-S | 8 m · 90° | PIR inalámbrico PowerG | Pet-inmune, cifrado PowerG | Radio PowerG 912-919 MHz | SIA DC-09 / Alarm.com / PowerG | Batería CR123A | 18 µA reposo | — | 0 °C a +49 °C | 90 × 55 × 42 mm | 110 g | UL, CE, FCC | Interior residencial | 20 |  |  | Variante económica de la gama
796 | Qolsys | Media | EE. UU. | Detector PIR interior | IQ Motion-S PT | 10 m · 90° | PIR inalámbrico PowerG | Pet-inmune, cifrado PowerG | Radio PowerG 912-919 MHz | SIA DC-09 / Alarm.com / PowerG | Batería CR123A | 18 µA reposo | — | 0 °C a +49 °C | 90 × 55 × 42 mm | 110 g | UL, CE, FCC | Interior residencial | 35 |  |  | Gama de entrada
797 | Qolsys | Media | EE. UU. | Detector PIR interior | IQ Motion-V | 12 m · 90° | PIR inalámbrico PowerG | Pet-inmune, cifrado PowerG | Radio PowerG 912-919 MHz | SIA DC-09 / Alarm.com / PowerG | Batería CR123A | 18 µA reposo | — | 0 °C a +49 °C | 90 × 55 × 42 mm | 110 g | UL, CE, FCC | Interior residencial | 45 |  |  | Compatible IQ Panel 4 y IQ Hub
798 | Qolsys | Media | EE. UU. | Detector PIR interior | PowerG PIR | 12 m · 110° | PIR inalámbrico PowerG | Pet-inmune, cifrado PowerG | Radio PowerG 912-919 MHz | SIA DC-09 / Alarm.com / PowerG | Batería CR123A | 18 µA reposo | — | 0 °C a +49 °C | 90 × 55 × 42 mm | 110 g | UL, CE, FCC | Interior residencial | 70 |  |  | Capacidad y rendimiento mejorados
799 | Qolsys | Media | EE. UU. | Detector PIR interior | IQ Motion-D | 15 m · 110° | PIR inalámbrico PowerG | Pet-inmune, cifrado PowerG | Radio PowerG 912-919 MHz | SIA DC-09 / Alarm.com / PowerG | Batería CR123A | 18 µA reposo | — | 0 °C a +49 °C | 90 × 55 × 42 mm | 110 g | UL, CE, FCC | Interior residencial | 105 |  |  | Tope de gama — máxima especificación
800 | Qolsys | Media | EE. UU. | PIR inalámbrico | No disponible en portafolio | [16 empty] | Qolsys usa IQ Motion-S como PIR inalámbrico (misma categoría)
801 | Qolsys | Media | EE. UU. | Doble tecnología / exterior | No disponible en portafolio | [16 empty] | Qolsys no fabrica detector exterior; referencia Ajax MotionProtect Outdoor
802 | Qolsys | Media | EE. UU. | Contacto magnético | IQ Door/Window S | Disparo 10 mm | Transmisor PowerG miniaturizado | Cifrado PowerG, sabotaje de tapa | Radio PowerG 912-919 MHz | SIA DC-09 / Alarm.com / PowerG | Batería CR2032 | 10 µA reposo | — | 0 °C a +49 °C | 72 × 30 × 17 mm | 45 g | UL, CE, FCC | Puertas y ventanas | 19 |  |  | Variante económica de la gama
803 | Qolsys | Media | EE. UU. | Contacto magnético | IQ Door/Window E | Disparo 15 mm | Transmisor PowerG miniaturizado | Cifrado PowerG, sabotaje de tapa | Radio PowerG 912-919 MHz | SIA DC-09 / Alarm.com / PowerG | Batería CR2032 | 10 µA reposo | — | 0 °C a +49 °C | 72 × 30 × 17 mm | 45 g | UL, CE, FCC | Puertas y ventanas | 25 |  |  | Gama de entrada
804 | Qolsys | Media | EE. UU. | Contacto magnético | IQ Shock-S | Disparo 20 mm | Transmisor PowerG miniaturizado | Cifrado PowerG, sabotaje de tapa | Radio PowerG 912-919 MHz | SIA DC-09 / Alarm.com / PowerG | Batería CR2032 | 10 µA reposo | — | 0 °C a +49 °C | 72 × 30 × 17 mm | 45 g | UL, CE, FCC | Puertas y ventanas | 35 |  |  | Admite contacto cableado externo
805 | Qolsys | Media | EE. UU. | Contacto magnético | PowerG MC | Disparo 25 mm | Transmisor PowerG miniaturizado | Cifrado PowerG, sabotaje de tapa | Radio PowerG 912-919 MHz | SIA DC-09 / Alarm.com / PowerG | Batería CR2032 | 10 µA reposo | — | 0 °C a +49 °C | 72 × 30 × 17 mm | 45 g | UL, CE, FCC | Puertas y ventanas | 55 |  |  | Capacidad y rendimiento mejorados
806 | Qolsys | Media | EE. UU. | Contacto magnético | IQ DW-Slim | Disparo 40 mm | Transmisor PowerG miniaturizado | Cifrado PowerG, sabotaje de tapa | Radio PowerG 912-919 MHz | SIA DC-09 / Alarm.com / PowerG | Batería CR2032 | 10 µA reposo | — | 0 °C a +49 °C | 72 × 30 × 17 mm | 45 g | UL, CE, FCC | Puertas y ventanas | 80 |  |  | Tope de gama — máxima especificación
807 | Qolsys | Media | EE. UU. | Ruptura de vidrio | No disponible en portafolio | [16 empty] | Qolsys no fabrica detector de vidrio; referencia IQ Shock-S como alternativa de impacto
808 | Qolsys | Media | EE. UU. | Sirena exterior | IQ Siren | 105 dB | Dispositivo de notificación PowerG | Tapa anti-sabotaje | Radio PowerG 912-919 MHz | SIA DC-09 / Alarm.com / PowerG | Batería litio interna | — | — | 0 °C a +49 °C | 180 × 120 × 55 mm | 480 g | UL, CE, FCC | Interior/porche techado | 25 |  |  | Variante económica de la gama
809 | Qolsys | Media | EE. UU. | Sirena exterior | IQ Siren-B | 108 dB | Dispositivo de notificación PowerG | Tapa anti-sabotaje | Radio PowerG 912-919 MHz | SIA DC-09 / Alarm.com / PowerG | Batería litio interna | — | — | 0 °C a +49 °C | 180 × 120 × 55 mm | 480 g | UL, CE, FCC | Interior/porche techado | 40 |  |  | Gama de entrada
810 | Qolsys | Media | EE. UU. | Sirena exterior | PowerG Siren | 110 dB | Dispositivo de notificación PowerG | Tapa anti-sabotaje | Radio PowerG 912-919 MHz | SIA DC-09 / Alarm.com / PowerG | Batería litio interna | — | — | 0 °C a +49 °C | 180 × 120 × 55 mm | 480 g | UL, CE, FCC | Interior/porche techado | 55 |  |  | Exterior solo bajo techo (no IP)
811 | Qolsys | Media | EE. UU. | Sirena exterior | IQ Siren-LTE | 113 dB | Dispositivo de notificación PowerG | Tapa anti-sabotaje | Radio PowerG 912-919 MHz | SIA DC-09 / Alarm.com / PowerG | Batería litio interna | — | — | 0 °C a +49 °C | 180 × 120 × 55 mm | 480 g | UL, CE, FCC | Interior/porche techado | 85 |  |  | Capacidad y rendimiento mejorados
812 | Qolsys | Media | EE. UU. | Sirena exterior | IQ Siren Pro | 118 dB | Dispositivo de notificación PowerG | Tapa anti-sabotaje | Radio PowerG 912-919 MHz | SIA DC-09 / Alarm.com / PowerG | Batería litio interna | — | — | 0 °C a +49 °C | 180 × 120 × 55 mm | 480 g | UL, CE, FCC | Interior/porche techado | 125 |  |  | Tope de gama — máxima especificación
813 | Qolsys | Media | EE. UU. | Sirena interior | No disponible en portafolio | [16 empty] | El IQ Siren cubre uso interior; referencia HomeSiren (Ajax) para salas pequeñas
814 | Qolsys | Media | EE. UU. | Comunicador de eventos | No disponible en portafolio | [16 empty] | El IQ Panel 4 incluye LTE dual-SIM integrado (sin comunicador separado)
815 | Qolsys | Media | EE. UU. | Perimetral exterior | No disponible en portafolio | [16 empty] | Qolsys no fabrica barreras IR; referencia Optex AX-200TTO
816 | Qolsys | Media | EE. UU. | Expansor / receptor | No disponible en portafolio | [16 empty] | Los radios PowerG/S-Line están integrados en el IQ Panel 4
817 | ELDES | Entrada | Lituania | Panel híbrido | ESIM310 | 32 zonas / 2 particiones | Híbrido: 16 alámbricas + inalámbrico EW | Receptor EW integrado, control vía SMS/app | GSM integrado + Contact ID | Contact ID / SIA (GSM integrado) | 230 VAC · batería 12 V 7 Ah | 280 mA máx | — | -20 °C a +55 °C | 255 × 200 × 55 mm | 1.5 kg | CE, EN 50131 grado 2 | Residencial y PYME con GSM | 120 |  |  | Variante económica de la gama
818 | ELDES | Entrada | Lituania | Panel híbrido | ESIM320 | 32 zonas / 2 particiones | Híbrido: 16 alámbricas + inalámbrico EW | Receptor EW integrado, control vía SMS/app | GSM integrado + Contact ID | Contact ID / SIA (GSM integrado) | 230 VAC · batería 12 V 7 Ah | 280 mA máx | — | -20 °C a +55 °C | 255 × 200 × 55 mm | 1.5 kg | CE, EN 50131 grado 2 | Residencial y PYME con GSM | 180 |  |  | Gama de entrada
819 | ELDES | Entrada | Lituania | Panel híbrido | ESIM364 | 32 zonas / 2 particiones | Híbrido: 16 alámbricas + inalámbrico EW | Receptor EW integrado, control vía SMS/app | GSM integrado + Contact ID | Contact ID / SIA (GSM integrado) | 230 VAC · batería 12 V 7 Ah | 280 mA máx | — | -20 °C a +55 °C | 255 × 200 × 55 mm | 1.5 kg | CE, EN 50131 grado 2 | Residencial y PYME con GSM | 245 |  |  | Control por SMS/llamada y app ELDES EVOKI
820 | ELDES | Entrada | Lituania | Panel híbrido | ESIM364-4G | 32 zonas / 2 particiones | Híbrido: 16 alámbricas + inalámbrico EW | Receptor EW integrado, control vía SMS/app | GSM integrado + Contact ID | Contact ID / SIA (GSM integrado) | 230 VAC · batería 12 V 7 Ah | 280 mA máx | — | -20 °C a +55 °C | 255 × 200 × 55 mm | 1.5 kg | CE, EN 50131 grado 2 | Residencial y PYME con GSM | 365 |  |  | Capacidad y rendimiento mejorados
821 | ELDES | Entrada | Lituania | Panel híbrido | PITBUL ALARM PRO | 32 zonas / 2 particiones | Híbrido: 16 alámbricas + inalámbrico EW | Receptor EW integrado, control vía SMS/app | GSM integrado + Contact ID | Contact ID / SIA (GSM integrado) | 230 VAC · batería 12 V 7 Ah | 280 mA máx | — | -20 °C a +55 °C | 255 × 200 × 55 mm | 1.5 kg | CE, EN 50131 grado 2 | Residencial y PYME con GSM | 535 |  |  | Tope de gama — máxima especificación
822 | ELDES | Entrada | Lituania | Panel alámbrico | ESIM120 | 16 zonas / 1 partición | Alámbrico compacto con GSM | Control vía SMS y llamadas | GSM integrado + Contact ID | Contact ID / SIA (GSM integrado) | 230 VAC · batería 12 V | 220 mA máx | — | -20 °C a +55 °C | 210 × 165 × 45 mm | 1.0 kg | CE, EN 50131 grado 2 | Residencial económico | 80 |  |  | Variante económica de la gama
823 | ELDES | Entrada | Lituania | Panel alámbrico | ESIM320 | 16 zonas / 1 partición | Alámbrico compacto con GSM | Control vía SMS y llamadas | GSM integrado + Contact ID | Contact ID / SIA (GSM integrado) | 230 VAC · batería 12 V | 220 mA máx | — | -20 °C a +55 °C | 210 × 165 × 45 mm | 1.0 kg | CE, EN 50131 grado 2 | Residencial económico | 120 |  |  | Gama de entrada
824 | ELDES | Entrada | Lituania | Panel alámbrico | ESIM310+GSM | 16 zonas / 1 partición | Alámbrico compacto con GSM | Control vía SMS y llamadas | GSM integrado + Contact ID | Contact ID / SIA (GSM integrado) | 230 VAC · batería 12 V | 220 mA máx | — | -20 °C a +55 °C | 210 × 165 × 45 mm | 1.0 kg | CE, EN 50131 grado 2 | Residencial económico | 165 |  |  | Ideal donde no hay internet fijo
825 | ELDES | Entrada | Lituania | Panel alámbrico | ESIM364-W | 16 zonas / 1 partición | Alámbrico compacto con GSM | Control vía SMS y llamadas | GSM integrado + Contact ID | Contact ID / SIA (GSM integrado) | 230 VAC · batería 12 V | 220 mA máx | — | -20 °C a +55 °C | 210 × 165 × 45 mm | 1.0 kg | CE, EN 50131 grado 2 | Residencial económico | 245 |  |  | Capacidad y rendimiento mejorados
826 | ELDES | Entrada | Lituania | Panel alámbrico | PITBUL ALARM | 16 zonas / 1 partición | Alámbrico compacto con GSM | Control vía SMS y llamadas | GSM integrado + Contact ID | Contact ID / SIA (GSM integrado) | 230 VAC · batería 12 V | 220 mA máx | — | -20 °C a +55 °C | 210 × 165 × 45 mm | 1.0 kg | CE, EN 50131 grado 2 | Residencial económico | 360 |  |  | Tope de gama — máxima especificación
827 | ELDES | Entrada | Lituania | Panel inalámbrico / Hub | No disponible en portafolio | [16 empty] | ELDES centra su oferta inalámbrica en sensores EW para paneles ESIM
828 | ELDES | Entrada | Lituania | Teclado de control | EKG2 | Atiende 32 zonas del sistema | Teclado LCD 2 líneas | Proximity integrado (tag) | Bus ELDES | Contact ID / SIA (GSM integrado) | 12 VDC desde panel | 45 mA | — | -20 °C a +55 °C | 140 × 90 × 22 mm | 180 g | CE, EN 50131 grado 2 | Uso general | 25 |  |  | Variante económica de la gama
829 | ELDES | Entrada | Lituania | Teclado de control | EKG5 | Atiende 32 zonas del sistema | Teclado LCD 2 líneas | Proximity integrado (tag) | Bus ELDES | Contact ID / SIA (GSM integrado) | 12 VDC desde panel | 45 mA | — | -20 °C a +55 °C | 140 × 90 × 22 mm | 180 g | CE, EN 50131 grado 2 | Uso general | 40 |  |  | Gama de entrada
830 | ELDES | Entrada | Lituania | Teclado de control | EKG7 | Atiende 32 zonas del sistema | Teclado LCD 2 líneas | Proximity integrado (tag) | Bus ELDES | Contact ID / SIA (GSM integrado) | 12 VDC desde panel | 45 mA | — | -20 °C a +55 °C | 140 × 90 × 22 mm | 180 g | CE, EN 50131 grado 2 | Uso general | 55 |  |  | Compatible ESIM320/364/310
831 | ELDES | Entrada | Lituania | Teclado de control | EKP-4 | Atiende 32 zonas del sistema | Teclado LCD 2 líneas | Proximity integrado (tag) | Bus ELDES | Contact ID / SIA (GSM integrado) | 12 VDC desde panel | 45 mA | — | -20 °C a +55 °C | 140 × 90 × 22 mm | 180 g | CE, EN 50131 grado 2 | Uso general | 85 |  |  | Capacidad y rendimiento mejorados
832 | ELDES | Entrada | Lituania | Teclado de control | EW-KP | Atiende 32 zonas del sistema | Teclado LCD 2 líneas | Proximity integrado (tag) | Bus ELDES | Contact ID / SIA (GSM integrado) | 12 VDC desde panel | 45 mA | — | -20 °C a +55 °C | 140 × 90 × 22 mm | 180 g | CE, EN 50131 grado 2 | Uso general | 125 |  |  | Tope de gama — máxima especificación
833 | ELDES | Entrada | Lituania | Detector PIR interior | EWP1 | 8 m · 90° | PIR inalámbrico ELDES EW | Supervisión radio, batería baja | Radio EW 868 MHz | Contact ID / SIA (GSM integrado) | Batería CR123A | 16 µA reposo | — | -20 °C a +55 °C | 88 × 55 × 42 mm | 100 g | CE, EN 50131 grado 2 | Interior residencial | 11 |  |  | Variante económica de la gama
834 | ELDES | Entrada | Lituania | Detector PIR interior | EWP2 | 10 m · 90° | PIR inalámbrico ELDES EW | Supervisión radio, batería baja | Radio EW 868 MHz | Contact ID / SIA (GSM integrado) | Batería CR123A | 16 µA reposo | — | -20 °C a +55 °C | 88 × 55 × 42 mm | 100 g | CE, EN 50131 grado 2 | Interior residencial | 16 |  |  | Gama de entrada
835 | ELDES | Entrada | Lituania | Detector PIR interior | EWP3 | 12 m · 90° | PIR inalámbrico ELDES EW | Supervisión radio, batería baja | Radio EW 868 MHz | Contact ID / SIA (GSM integrado) | Batería CR123A | 16 µA reposo | — | -20 °C a +55 °C | 88 × 55 × 42 mm | 100 g | CE, EN 50131 grado 2 | Interior residencial | 20 |  |  | Compatible paneles ESIM con radio EW
836 | ELDES | Entrada | Lituania | Detector PIR interior | EW-PIR | 12 m · 110° | PIR inalámbrico ELDES EW | Supervisión radio, batería baja | Radio EW 868 MHz | Contact ID / SIA (GSM integrado) | Batería CR123A | 16 µA reposo | — | -20 °C a +55 °C | 88 × 55 × 42 mm | 100 g | CE, EN 50131 grado 2 | Interior residencial | 30 |  |  | Capacidad y rendimiento mejorados
837 | ELDES | Entrada | Lituania | Detector PIR interior | PIR-ELDES-99 | 15 m · 110° | PIR inalámbrico ELDES EW | Supervisión radio, batería baja | Radio EW 868 MHz | Contact ID / SIA (GSM integrado) | Batería CR123A | 16 µA reposo | — | -20 °C a +55 °C | 88 × 55 × 42 mm | 100 g | CE, EN 50131 grado 2 | Interior residencial | 45 |  |  | Tope de gama — máxima especificación
838 | ELDES | Entrada | Lituania | PIR inalámbrico | EWP1 | 8 m · 90° | PIR inalámbrico EW pet-inmune | Inmunidad mascotas 20 kg | Radio EW 868 MHz | Contact ID / SIA (GSM integrado) | Batería CR123A | 17 µA reposo | — | -20 °C a +55 °C | 90 × 56 × 42 mm | 105 g | CE, EN 50131 grado 2 | Interior residencial | 14 |  |  | Variante económica de la gama
839 | ELDES | Entrada | Lituania | PIR inalámbrico | EWP2 | 10 m · 90° | PIR inalámbrico EW pet-inmune | Inmunidad mascotas 20 kg | Radio EW 868 MHz | Contact ID / SIA (GSM integrado) | Batería CR123A | 17 µA reposo | — | -20 °C a +55 °C | 90 × 56 × 42 mm | 105 g | CE, EN 50131 grado 2 | Interior residencial | 20 |  |  | Gama de entrada
840 | ELDES | Entrada | Lituania | PIR inalámbrico | EWP3 | 12 m · 90° | PIR inalámbrico EW pet-inmune | Inmunidad mascotas 20 kg | Radio EW 868 MHz | Contact ID / SIA (GSM integrado) | Batería CR123A | 17 µA reposo | — | -20 °C a +55 °C | 90 × 56 × 42 mm | 105 g | CE, EN 50131 grado 2 | Interior residencial | 25 |  |  | Versión exterior EW-OUT disponible
841 | ELDES | Entrada | Lituania | PIR inalámbrico | EW-PIR-PT | 12 m · 90° pet | PIR inalámbrico EW pet-inmune | Inmunidad mascotas 20 kg | Radio EW 868 MHz | Contact ID / SIA (GSM integrado) | Batería CR123A | 17 µA reposo | — | -20 °C a +55 °C | 90 × 56 × 42 mm | 105 g | CE, EN 50131 grado 2 | Interior residencial | 40 |  |  | Capacidad y rendimiento mejorados
842 | ELDES | Entrada | Lituania | PIR inalámbrico | EW-PIR-OUT | 15 m · 90° pet | PIR inalámbrico EW pet-inmune | Inmunidad mascotas 20 kg | Radio EW 868 MHz | Contact ID / SIA (GSM integrado) | Batería CR123A | 17 µA reposo | — | -20 °C a +55 °C | 90 × 56 × 42 mm | 105 g | CE, EN 50131 grado 2 | Interior residencial | 60 |  |  | Tope de gama — máxima especificación
843 | ELDES | Entrada | Lituania | Doble tecnología / exterior | No disponible en portafolio | [16 empty] | ELDES no fabrica detectores duales; referencia Ajax MotionProtect Outdoor
844 | ELDES | Entrada | Lituania | Contacto magnético | EMC-1 | Disparo 10 mm | Transmisor EW con entrada externa | Sabotaje de tapa | Radio EW 868 MHz | Contact ID / SIA (GSM integrado) | Batería CR2032 | 9 µA reposo | — | -20 °C a +55 °C | 74 × 30 × 17 mm | 42 g | CE, EN 50131 grado 2 | Puertas y ventanas | 8 |  |  | Variante económica de la gama
845 | ELDES | Entrada | Lituania | Contacto magnético | EMC-2 | Disparo 15 mm | Transmisor EW con entrada externa | Sabotaje de tapa | Radio EW 868 MHz | Contact ID / SIA (GSM integrado) | Batería CR2032 | 9 µA reposo | — | -20 °C a +55 °C | 74 × 30 × 17 mm | 42 g | CE, EN 50131 grado 2 | Puertas y ventanas | 10 |  |  | Gama de entrada
846 | ELDES | Entrada | Lituania | Contacto magnético | EW-MC | Disparo 20 mm | Transmisor EW con entrada externa | Sabotaje de tapa | Radio EW 868 MHz | Contact ID / SIA (GSM integrado) | Batería CR2032 | 9 µA reposo | — | -20 °C a +55 °C | 74 × 30 × 17 mm | 42 g | CE, EN 50131 grado 2 | Puertas y ventanas | 14 |  |  | Admite contacto cableado N.C.
847 | ELDES | Entrada | Lituania | Contacto magnético | EW-MC-EXT | Disparo 25 mm | Transmisor EW con entrada externa | Sabotaje de tapa | Radio EW 868 MHz | Contact ID / SIA (GSM integrado) | Batería CR2032 | 9 µA reposo | — | -20 °C a +55 °C | 74 × 30 × 17 mm | 42 g | CE, EN 50131 grado 2 | Puertas y ventanas | 20 |  |  | Capacidad y rendimiento mejorados
848 | ELDES | Entrada | Lituania | Contacto magnético | MC-ELDES | Disparo 40 mm | Transmisor EW con entrada externa | Sabotaje de tapa | Radio EW 868 MHz | Contact ID / SIA (GSM integrado) | Batería CR2032 | 9 µA reposo | — | -20 °C a +55 °C | 74 × 30 × 17 mm | 42 g | CE, EN 50131 grado 2 | Puertas y ventanas | 30 |  |  | Tope de gama — máxima especificación
849 | ELDES | Entrada | Lituania | Ruptura de vidrio | No disponible en portafolio | [16 empty] | ELDES no fabrica detectores de vidrio; referencia Honeywell FlexGuard 5150
850 | ELDES | Entrada | Lituania | Sirena exterior | ESW-110 | 105 dB | Sirena exterior inalámbrica EW | Tapa supervisada, batería interna | Radio EW 868 MHz | Contact ID / SIA (GSM integrado) | Batería litio interna | — | IP44 | -20 °C a +55 °C | 250 × 125 × 75 mm | 1.3 kg | CE, EN 50131 grado 2 | Exterior fachada | 19 |  |  | Variante económica de la gama
851 | ELDES | Entrada | Lituania | Sirena exterior | ESW-120 | 108 dB | Sirena exterior inalámbrica EW | Tapa supervisada, batería interna | Radio EW 868 MHz | Contact ID / SIA (GSM integrado) | Batería litio interna | — | IP44 | -20 °C a +55 °C | 250 × 125 × 75 mm | 1.3 kg | CE, EN 50131 grado 2 | Exterior fachada | 25 |  |  | Gama de entrada
852 | ELDES | Entrada | Lituania | Sirena exterior | EW-SIREN | 110 dB | Sirena exterior inalámbrica EW | Tapa supervisada, batería interna | Radio EW 868 MHz | Contact ID / SIA (GSM integrado) | Batería litio interna | — | IP44 | -20 °C a +55 °C | 250 × 125 × 75 mm | 1.3 kg | CE, EN 50131 grado 2 | Exterior fachada | 35 |  |  | Compatible paneles con radio EW
853 | ELDES | Entrada | Lituania | Sirena exterior | SIREN-ELDES | 113 dB | Sirena exterior inalámbrica EW | Tapa supervisada, batería interna | Radio EW 868 MHz | Contact ID / SIA (GSM integrado) | Batería litio interna | — | IP44 | -20 °C a +55 °C | 250 × 125 × 75 mm | 1.3 kg | CE, EN 50131 grado 2 | Exterior fachada | 55 |  |  | Capacidad y rendimiento mejorados
854 | ELDES | Entrada | Lituania | Sirena exterior | ESW-130 | 118 dB | Sirena exterior inalámbrica EW | Tapa supervisada, batería interna | Radio EW 868 MHz | Contact ID / SIA (GSM integrado) | Batería litio interna | — | IP44 | -20 °C a +55 °C | 250 × 125 × 75 mm | 1.3 kg | CE, EN 50131 grado 2 | Exterior fachada | 80 |  |  | Tope de gama — máxima especificación
855 | ELDES | Entrada | Lituania | Sirena interior | No disponible en portafolio | [16 empty] | La sirena ESW-110 se usa también en interior; referencia sirena cableada 12 V
856 | ELDES | Entrada | Lituania | Comunicador de eventos | No disponible en portafolio | [16 empty] | Los paneles ESIM incluyen GSM integrado (sin comunicador separado)
857 | ELDES | Entrada | Lituania | Perimetral exterior | No disponible en portafolio | [16 empty] | ELDES no fabrica barreras IR; referencia Optex AX-200TTO
858 | ELDES | Entrada | Lituania | Expansor / receptor | No disponible en portafolio | [16 empty] | Los paneles ESIM364 incluyen radio EW y expansión integrada
859 | Chuango | Entrada | China | Panel híbrido | No disponible en portafolio | [16 empty] | Chuango es 100% inalámbrico DIY; referencia G5W
860 | Chuango | Entrada | China | Panel alámbrico | No disponible en portafolio | [16 empty] | Chuango no fabrica paneles alámbricos; referencia ELDES ESIM320
861 | Chuango | Entrada | China | Panel inalámbrico / Hub | G3 | 100 zonas inalámbricas 433 MHz | Panel autocontenido con pantalla táctil | Armado por RFID, SMS y app | GSM integrado (SIM) | Contact ID (vía GSM panel) | 230 VAC + batería litio interna | 150 mA máx | — | -10 °C a +50 °C | 185 × 125 × 28 mm | 480 g | CE, FCC | Residencial DIY | 55 |  |  | Variante económica de la gama
862 | Chuango | Entrada | China | Panel inalámbrico / Hub | G5 | 100 zonas inalámbricas 433 MHz | Panel autocontenido con pantalla táctil | Armado por RFID, SMS y app | GSM integrado (SIM) | Contact ID (vía GSM panel) | 230 VAC + batería litio interna | 150 mA máx | — | -10 °C a +50 °C | 185 × 125 × 28 mm | 480 g | CE, FCC | Residencial DIY | 80 |  |  | Gama de entrada
863 | Chuango | Entrada | China | Panel inalámbrico / Hub | G5W | 100 zonas inalámbricas 433 MHz | Panel autocontenido con pantalla táctil | Armado por RFID, SMS y app | GSM integrado (SIM) | Contact ID (vía GSM panel) | 230 VAC + batería litio interna | 150 mA máx | — | -10 °C a +50 °C | 185 × 125 × 28 mm | 480 g | CE, FCC | Residencial DIY | 110 |  |  | Notificaciones SMS/llamada y app Chuango
864 | Chuango | Entrada | China | Panel inalámbrico / Hub | A9 | 100 zonas inalámbricas 433 MHz | Panel autocontenido con pantalla táctil | Armado por RFID, SMS y app | GSM integrado (SIM) | Contact ID (vía GSM panel) | 230 VAC + batería litio interna | 150 mA máx | — | -10 °C a +50 °C | 185 × 125 × 28 mm | 480 g | CE, FCC | Residencial DIY | 165 |  |  | Capacidad y rendimiento mejorados
865 | Chuango | Entrada | China | Panel inalámbrico / Hub | GT-900 | 100 zonas inalámbricas 433 MHz | Panel autocontenido con pantalla táctil | Armado por RFID, SMS y app | GSM integrado (SIM) | Contact ID (vía GSM panel) | 230 VAC + batería litio interna | 150 mA máx | — | -10 °C a +50 °C | 185 × 125 × 28 mm | 480 g | CE, FCC | Residencial DIY | 240 |  |  | Tope de gama — máxima especificación
866 | Chuango | Entrada | China | Teclado de control | KP-700 | Atiende zonas del panel G5W | Teclado RFID con LCD | Armar/desarmar por tag | Radio 433 MHz a panel | Contact ID (vía GSM panel) | 6 VDC adaptador | 40 mA | — | -10 °C a +50 °C | 130 × 85 × 20 mm | 150 g | CE, FCC | Uso general DIY | 16 |  |  | Variante económica de la gama
867 | Chuango | Entrada | China | Teclado de control | KP-701 | Atiende zonas del panel G5W | Teclado RFID con LCD | Armar/desarmar por tag | Radio 433 MHz a panel | Contact ID (vía GSM panel) | 6 VDC adaptador | 40 mA | — | -10 °C a +50 °C | 130 × 85 × 20 mm | 150 g | CE, FCC | Uso general DIY | 20 |  |  | Gama de entrada
868 | Chuango | Entrada | China | Teclado de control | RFID-KP | Atiende zonas del panel G5W | Teclado RFID con LCD | Armar/desarmar por tag | Radio 433 MHz a panel | Contact ID (vía GSM panel) | 6 VDC adaptador | 40 mA | — | -10 °C a +50 °C | 130 × 85 × 20 mm | 150 g | CE, FCC | Uso general DIY | 30 |  |  | Compatible G5 y G5W
869 | Chuango | Entrada | China | Teclado de control | GT-KP | Atiende zonas del panel G5W | Teclado RFID con LCD | Armar/desarmar por tag | Radio 433 MHz a panel | Contact ID (vía GSM panel) | 6 VDC adaptador | 40 mA | — | -10 °C a +50 °C | 130 × 85 × 20 mm | 150 g | CE, FCC | Uso general DIY | 45 |  |  | Capacidad y rendimiento mejorados
870 | Chuango | Entrada | China | Teclado de control | G5-KP | Atiende zonas del panel G5W | Teclado RFID con LCD | Armar/desarmar por tag | Radio 433 MHz a panel | Contact ID (vía GSM panel) | 6 VDC adaptador | 40 mA | — | -10 °C a +50 °C | 130 × 85 × 20 mm | 150 g | CE, FCC | Uso general DIY | 70 |  |  | Tope de gama — máxima especificación
871 | Chuango | Entrada | China | Detector PIR interior | PIR-910 | 8 m · 90° | PIR inalámbrico 433 MHz | Anti-falsa básica por conteo | Transmisión 433 a panel | Contact ID (vía GSM panel) | 9 V batería alcalina | 12 µA reposo | — | -10 °C a +50 °C | 105 × 60 × 40 mm | 95 g | CE, FCC | Interior residencial DIY | 8 |  |  | Variante económica de la gama
872 | Chuango | Entrada | China | Detector PIR interior | PIR-911 | 10 m · 90° | PIR inalámbrico 433 MHz | Anti-falsa básica por conteo | Transmisión 433 a panel | Contact ID (vía GSM panel) | 9 V batería alcalina | 12 µA reposo | — | -10 °C a +50 °C | 105 × 60 × 40 mm | 95 g | CE, FCC | Interior residencial DIY | 10 |  |  | Gama de entrada
873 | Chuango | Entrada | China | Detector PIR interior | PIR-900 | 12 m · 90° | PIR inalámbrico 433 MHz | Anti-falsa básica por conteo | Transmisión 433 a panel | Contact ID (vía GSM panel) | 9 V batería alcalina | 12 µA reposo | — | -10 °C a +50 °C | 105 × 60 × 40 mm | 95 g | CE, FCC | Interior residencial DIY | 14 |  |  | Alcance radio hasta 100 m en abierto
874 | Chuango | Entrada | China | Detector PIR interior | PIR-910P | 12 m · 110° | PIR inalámbrico 433 MHz | Anti-falsa básica por conteo | Transmisión 433 a panel | Contact ID (vía GSM panel) | 9 V batería alcalina | 12 µA reposo | — | -10 °C a +50 °C | 105 × 60 × 40 mm | 95 g | CE, FCC | Interior residencial DIY | 20 |  |  | Capacidad y rendimiento mejorados
875 | Chuango | Entrada | China | Detector PIR interior | GT-PIR | 15 m · 110° | PIR inalámbrico 433 MHz | Anti-falsa básica por conteo | Transmisión 433 a panel | Contact ID (vía GSM panel) | 9 V batería alcalina | 12 µA reposo | — | -10 °C a +50 °C | 105 × 60 × 40 mm | 95 g | CE, FCC | Interior residencial DIY | 30 |  |  | Tope de gama — máxima especificación
876 | Chuango | Entrada | China | PIR inalámbrico | PIR-900W | 8 m · 90° | PIR inalámbrico 433 MHz pet-inmune | Inmunidad mascotas pequeñas | Transmisión 433 a panel | Contact ID (vía GSM panel) | 9 V batería alcalina | 13 µA reposo | — | -10 °C a +50 °C | 105 × 60 × 40 mm | 95 g | CE, FCC | Interior residencial DIY | 9 |  |  | Variante económica de la gama
877 | Chuango | Entrada | China | PIR inalámbrico | PIR-901W | 10 m · 90° | PIR inalámbrico 433 MHz pet-inmune | Inmunidad mascotas pequeñas | Transmisión 433 a panel | Contact ID (vía GSM panel) | 9 V batería alcalina | 13 µA reposo | — | -10 °C a +50 °C | 105 × 60 × 40 mm | 95 g | CE, FCC | Interior residencial DIY | 14 |  |  | Gama de entrada
878 | Chuango | Entrada | China | PIR inalámbrico | PIR-910W | 12 m · 90° | PIR inalámbrico 433 MHz pet-inmune | Inmunidad mascotas pequeñas | Transmisión 433 a panel | Contact ID (vía GSM panel) | 9 V batería alcalina | 13 µA reposo | — | -10 °C a +50 °C | 105 × 60 × 40 mm | 95 g | CE, FCC | Interior residencial DIY | 18 |  |  | Compatible todos los paneles Chuango
879 | Chuango | Entrada | China | PIR inalámbrico | PIR-920W | 12 m · 90° pet | PIR inalámbrico 433 MHz pet-inmune | Inmunidad mascotas pequeñas | Transmisión 433 a panel | Contact ID (vía GSM panel) | 9 V batería alcalina | 13 µA reposo | — | -10 °C a +50 °C | 105 × 60 × 40 mm | 95 g | CE, FCC | Interior residencial DIY | 25 |  |  | Capacidad y rendimiento mejorados
880 | Chuango | Entrada | China | PIR inalámbrico | GT-PIR-W | 15 m · 90° pet | PIR inalámbrico 433 MHz pet-inmune | Inmunidad mascotas pequeñas | Transmisión 433 a panel | Contact ID (vía GSM panel) | 9 V batería alcalina | 13 µA reposo | — | -10 °C a +50 °C | 105 × 60 × 40 mm | 95 g | CE, FCC | Interior residencial DIY | 35 |  |  | Tope de gama — máxima especificación
881 | Chuango | Entrada | China | Doble tecnología / exterior | No disponible en portafolio | [16 empty] | Chuango no fabrica detectores duales/exterior; referencia Ajax MotionProtect Outdoor
882 | Chuango | Entrada | China | Contacto magnético | DW-100 | Disparo 10 mm | Transmisor 433 MHz | Sabotaje básico de tapa | Transmisión 433 a panel | Contact ID (vía GSM panel) | 12 V batería 23A | 8 µA reposo | — | -10 °C a +50 °C | 70 × 30 × 15 mm | 35 g | CE, FCC | Puertas y ventanas DIY | 8 |  |  | Variante económica de la gama
883 | Chuango | Entrada | China | Contacto magnético | DW-101 | Disparo 15 mm | Transmisor 433 MHz | Sabotaje básico de tapa | Transmisión 433 a panel | Contact ID (vía GSM panel) | 12 V batería 23A | 8 µA reposo | — | -10 °C a +50 °C | 70 × 30 × 15 mm | 35 g | CE, FCC | Puertas y ventanas DIY | 8 |  |  | Gama de entrada
884 | Chuango | Entrada | China | Contacto magnético | DW-200 | Disparo 20 mm | Transmisor 433 MHz | Sabotaje básico de tapa | Transmisión 433 a panel | Contact ID (vía GSM panel) | 12 V batería 23A | 8 µA reposo | — | -10 °C a +50 °C | 70 × 30 × 15 mm | 35 g | CE, FCC | Puertas y ventanas DIY | 8 |  |  | Adhesivo o tornillos
885 | Chuango | Entrada | China | Contacto magnético | DW-300 | Disparo 25 mm | Transmisor 433 MHz | Sabotaje básico de tapa | Transmisión 433 a panel | Contact ID (vía GSM panel) | 12 V batería 23A | 8 µA reposo | — | -10 °C a +50 °C | 70 × 30 × 15 mm | 35 g | CE, FCC | Puertas y ventanas DIY | 12 |  |  | Capacidad y rendimiento mejorados
886 | Chuango | Entrada | China | Contacto magnético | GT-DW | Disparo 40 mm | Transmisor 433 MHz | Sabotaje básico de tapa | Transmisión 433 a panel | Contact ID (vía GSM panel) | 12 V batería 23A | 8 µA reposo | — | -10 °C a +50 °C | 70 × 30 × 15 mm | 35 g | CE, FCC | Puertas y ventanas DIY | 18 |  |  | Tope de gama — máxima especificación
887 | Chuango | Entrada | China | Ruptura de vidrio | GT-100 | 6 m | Detector de vidrio inalámbrico | Análisis de audio básico | Transmisión 433 a panel | Contact ID (vía GSM panel) | 12 V batería 23A | 9 µA reposo | — | -10 °C a +50 °C | Ø 80 × 26 mm | 85 g | CE, FCC | Interior con ventanas DIY | 8 |  |  | Variante económica de la gama
888 | Chuango | Entrada | China | Ruptura de vidrio | GT-101 | 7.6 m | Detector de vidrio inalámbrico | Análisis de audio básico | Transmisión 433 a panel | Contact ID (vía GSM panel) | 12 V batería 23A | 9 µA reposo | — | -10 °C a +50 °C | Ø 80 × 26 mm | 85 g | CE, FCC | Interior con ventanas DIY | 9 |  |  | Gama de entrada
889 | Chuango | Entrada | China | Ruptura de vidrio | GB-100 | 7.6 m filtrado digital | Detector de vidrio inalámbrico | Análisis de audio básico | Transmisión 433 a panel | Contact ID (vía GSM panel) | 12 V batería 23A | 9 µA reposo | — | -10 °C a +50 °C | Ø 80 × 26 mm | 85 g | CE, FCC | Interior con ventanas DIY | 12 |  |  | Uso residencial sencillo
890 | Chuango | Entrada | China | Ruptura de vidrio | GB-200 | 9 m | Detector de vidrio inalámbrico | Análisis de audio básico | Transmisión 433 a panel | Contact ID (vía GSM panel) | 12 V batería 23A | 9 µA reposo | — | -10 °C a +50 °C | Ø 80 × 26 mm | 85 g | CE, FCC | Interior con ventanas DIY | 18 |  |  | Capacidad y rendimiento mejorados
891 | Chuango | Entrada | China | Ruptura de vidrio | GT-GB | 9 m filtrado digital | Detector de vidrio inalámbrico | Análisis de audio básico | Transmisión 433 a panel | Contact ID (vía GSM panel) | 12 V batería 23A | 9 µA reposo | — | -10 °C a +50 °C | Ø 80 × 26 mm | 85 g | CE, FCC | Interior con ventanas DIY | 25 |  |  | Tope de gama — máxima especificación
892 | Chuango | Entrada | China | Sirena exterior | No disponible en portafolio | [16 empty] | Chuango no fabrica sirena exterior IP; referencia Crow SRX-8150
893 | Chuango | Entrada | China | Sirena interior | WS-105 | 95 dB | Sirena inalámbrica autocontenida | Tono estándar, supervisión | Transmisión 433 a panel | Contact ID (vía GSM panel) | 9 V batería alcalina | — | — | -10 °C a +50 °C | 110 × 100 × 50 mm | 220 g | CE, FCC | Interior residencial DIY | 8 |  |  | Variante económica de la gama
894 | Chuango | Entrada | China | Sirena interior | WS-106 | 100 dB | Sirena inalámbrica autocontenida | Tono estándar, supervisión | Transmisión 433 a panel | Contact ID (vía GSM panel) | 9 V batería alcalina | — | — | -10 °C a +50 °C | 110 × 100 × 50 mm | 220 g | CE, FCC | Interior residencial DIY | 12 |  |  | Gama de entrada
895 | Chuango | Entrada | China | Sirena interior | WS-110 | 102 dB | Sirena inalámbrica autocontenida | Tono estándar, supervisión | Transmisión 433 a panel | Contact ID (vía GSM panel) | 9 V batería alcalina | — | — | -10 °C a +50 °C | 110 × 100 × 50 mm | 220 g | CE, FCC | Interior residencial DIY | 16 |  |  | Activación remota desde panel
896 | Chuango | Entrada | China | Sirena interior | S-105 | 105 dB | Sirena inalámbrica autocontenida | Tono estándar, supervisión | Transmisión 433 a panel | Contact ID (vía GSM panel) | 9 V batería alcalina | — | — | -10 °C a +50 °C | 110 × 100 × 50 mm | 220 g | CE, FCC | Interior residencial DIY | 20 |  |  | Capacidad y rendimiento mejorados
897 | Chuango | Entrada | China | Sirena interior | GT-SIR | 110 dB | Sirena inalámbrica autocontenida | Tono estándar, supervisión | Transmisión 433 a panel | Contact ID (vía GSM panel) | 9 V batería alcalina | — | — | -10 °C a +50 °C | 110 × 100 × 50 mm | 220 g | CE, FCC | Interior residencial DIY | 35 |  |  | Tope de gama — máxima especificación
898 | Chuango | Entrada | China | Comunicador de eventos | No disponible en portafolio | [16 empty] | Los paneles Chuango incluyen GSM integrado (sin comunicador separado)
899 | Chuango | Entrada | China | Perimetral exterior | No disponible en portafolio | [16 empty] | Chuango no fabrica barreras IR; referencia Optex AX-200TTO
900 | Chuango | Entrada | China | Expansor / receptor | No disponible en portafolio | [16 empty] | Los paneles Chuango no admiten expansores; alcance limitado al radio propio
901 | Optex | Alta | Japón | Panel híbrido | No disponible en portafolio | [16 empty] | Optex es fabricante de sensores (no centrales); integrar vía zonas de cualquier panel
902 | Optex | Alta | Japón | Panel alámbrico | No disponible en portafolio | [16 empty] | Optex es fabricante de sensores (no centrales); integrar vía zonas de cualquier panel
903 | Optex | Alta | Japón | Panel inalámbrico / Hub | No disponible en portafolio | [16 empty] | Optex es fabricante de sensores (no centrales)
904 | Optex | Alta | Japón | Teclado de control | No disponible en portafolio | [16 empty] | Optex es fabricante de sensores (no centrales)
905 | Optex | Alta | Japón | Detector PIR interior | FX-40 | 8 m · 90° | PIR interior con lente Fresnel | Análisis digital de señal, anti-falsa | Zona alámbrica | Zona alámbrica N.C./EOL | 10-30 VDC | 18 mA | — | -25 °C a +60 °C (exterior) | 70 × 48 × 40 mm | 90 g | CE, FCC, EN 50131 grado 3 | Interior comercial | 19 |  |  | Variante económica de la gama
906 | Optex | Alta | Japón | Detector PIR interior | FX-60 | 10 m · 90° | PIR interior con lente Fresnel | Análisis digital de señal, anti-falsa | Zona alámbrica | Zona alámbrica N.C./EOL | 10-30 VDC | 18 mA | — | -25 °C a +60 °C (exterior) | 70 × 48 × 40 mm | 90 g | CE, FCC, EN 50131 grado 3 | Interior comercial | 25 |  |  | Gama de entrada
907 | Optex | Alta | Japón | Detector PIR interior | FX-360 | 12 m · 90° | PIR interior con lente Fresnel | Análisis digital de señal, anti-falsa | Zona alámbrica | Zona alámbrica N.C./EOL | 10-30 VDC | 18 mA | — | -25 °C a +60 °C (exterior) | 70 × 48 × 40 mm | 90 g | CE, FCC, EN 50131 grado 3 | Interior comercial | 35 |  |  | Especialista en detección, lentes intercambiables
908 | Optex | Alta | Japón | Detector PIR interior | CDX-NAM | 12 m · 110° | PIR interior con lente Fresnel | Análisis digital de señal, anti-falsa | Zona alámbrica | Zona alámbrica N.C./EOL | 10-30 VDC | 18 mA | — | -25 °C a +60 °C (exterior) | 70 × 48 × 40 mm | 90 g | CE, FCC, EN 50131 grado 3 | Interior comercial | 55 |  |  | Capacidad y rendimiento mejorados
909 | Optex | Alta | Japón | Detector PIR interior | SX-12Z | 15 m · 110° | PIR interior con lente Fresnel | Análisis digital de señal, anti-falsa | Zona alámbrica | Zona alámbrica N.C./EOL | 10-30 VDC | 18 mA | — | -25 °C a +60 °C (exterior) | 70 × 48 × 40 mm | 90 g | CE, FCC, EN 50131 grado 3 | Interior comercial | 80 |  |  | Tope de gama — máxima especificación
910 | Optex | Alta | Japón | PIR inalámbrico | No disponible en portafolio | [16 empty] | Optex ofrece BX-80NR con radio vía módulos del panel; referencia BX-80NR cableado
911 | Optex | Alta | Japón | Doble tecnología / exterior | VXI-RAM | 10 m | PIR exterior con análisis RAM | IP55, resistente a niebla y sol | Zona alámbrica | Zona alámbrica N.C./EOL | 10-30 VDC | 22 mA | IP55 | -25 °C a +60 °C (exterior) | 78 × 68 × 58 mm | 280 g | CE, FCC, EN 50131 grado 3 | Perímetro exterior | 55 |  |  | Variante económica de la gama
912 | Optex | Alta | Japón | Doble tecnología / exterior | VXI-ST | 12 m | PIR exterior con análisis RAM | IP55, resistente a niebla y sol | Zona alámbrica | Zona alámbrica N.C./EOL | 10-30 VDC | 22 mA | IP55 | -25 °C a +60 °C (exterior) | 78 × 68 × 58 mm | 280 g | CE, FCC, EN 50131 grado 3 | Perímetro exterior | 85 |  |  | Gama de entrada
913 | Optex | Alta | Japón | Doble tecnología / exterior | BX-80NR | 12 m · IP54 | PIR exterior con análisis RAM | IP55, resistente a niebla y sol | Zona alámbrica | Zona alámbrica N.C./EOL | 10-30 VDC | 22 mA | IP55 | -25 °C a +60 °C (exterior) | 78 × 68 × 58 mm | 280 g | CE, FCC, EN 50131 grado 3 | Perímetro exterior | 115 |  |  | Algoritmo anti-falsa de referencia en el mercado
914 | Optex | Alta | Japón | Doble tecnología / exterior | VXI-AM | 15 m · IP55 | PIR exterior con análisis RAM | IP55, resistente a niebla y sol | Zona alámbrica | Zona alámbrica N.C./EOL | 10-30 VDC | 22 mA | IP55 | -25 °C a +60 °C (exterior) | 78 × 68 × 58 mm | 280 g | CE, FCC, EN 50131 grado 3 | Perímetro exterior | 170 |  |  | Capacidad y rendimiento mejorados
915 | Optex | Alta | Japón | Doble tecnología / exterior | BX-100PLUS | 20 m · IP55 | PIR exterior con análisis RAM | IP55, resistente a niebla y sol | Zona alámbrica | Zona alámbrica N.C./EOL | 10-30 VDC | 22 mA | IP55 | -25 °C a +60 °C (exterior) | 78 × 68 × 58 mm | 280 g | CE, FCC, EN 50131 grado 3 | Perímetro exterior | 250 |  |  | Tope de gama — máxima especificación
916 | Optex | Alta | Japón | Contacto magnético | No disponible en portafolio | [16 empty] | Optex no fabrica contactos magnéticos; referencia DSC WS4945
917 | Optex | Alta | Japón | Ruptura de vidrio | No disponible en portafolio | [16 empty] | Optex no fabrica detectores de vidrio; referencia Honeywell FlexGuard 5150
918 | Optex | Alta | Japón | Sirena exterior | No disponible en portafolio | [16 empty] | Optex no fabrica sirenas; referencia Texecom Odyssey X3
919 | Optex | Alta | Japón | Sirena interior | No disponible en portafolio | [16 empty] | Optex no fabrica sirenas; referencia Satel SP-201
920 | Optex | Alta | Japón | Comunicador de eventos | No disponible en portafolio | [16 empty] | Optex es fabricante de sensores (no comunicadores)
921 | Optex | Alta | Japón | Perimetral exterior | AX-100TTO | Barrera 40 m | 4 haces IR síncronos con corte por ángulo | IP66, resistencia a nieve/niebla, anti-masking | Zona alámbrica | Zona alámbrica N.C./EOL | 10-30 VDC | 35 mA ambos lados | IP66 | -25 °C a +60 °C (exterior) | Transmisor/receptor 310 × 96 × 78 mm | 620 g (par) | CE, FCC, EN 50131 grado 3 | Perímetro exterior | 155 |  |  | Variante económica de la gama
922 | Optex | Alta | Japón | Perimetral exterior | AX-200TTO | Barrera 60 m | 4 haces IR síncronos con corte por ángulo | IP66, resistencia a nieve/niebla, anti-masking | Zona alámbrica | Zona alámbrica N.C./EOL | 10-30 VDC | 35 mA ambos lados | IP66 | -25 °C a +60 °C (exterior) | Transmisor/receptor 310 × 96 × 78 mm | 620 g (par) | CE, FCC, EN 50131 grado 3 | Perímetro exterior | 230 |  |  | Gama de entrada
923 | Optex | Alta | Japón | Perimetral exterior | AX-650TF | Barrera 100 m | 4 haces IR síncronos con corte por ángulo | IP66, resistencia a nieve/niebla, anti-masking | Zona alámbrica | Zona alámbrica N.C./EOL | 10-30 VDC | 35 mA ambos lados | IP66 | -25 °C a +60 °C (exterior) | Transmisor/receptor 310 × 96 × 78 mm | 620 g (par) | CE, FCC, EN 50131 grado 3 | Perímetro exterior | 310 |  |  | Referencia mundial en barreras IR de cuadrante
924 | Optex | Alta | Japón | Perimetral exterior | Redscan mini RLS-2020I | Barrera 200 m | 4 haces IR síncronos con corte por ángulo | IP66, resistencia a nieve/niebla, anti-masking | Zona alámbrica | Zona alámbrica N.C./EOL | 10-30 VDC | 35 mA ambos lados | IP66 | -25 °C a +60 °C (exterior) | Transmisor/receptor 310 × 96 × 78 mm | 620 g (par) | CE, FCC, EN 50131 grado 3 | Perímetro exterior | 465 |  |  | Capacidad y rendimiento mejorados
925 | Optex | Alta | Japón | Perimetral exterior | Redscan Pro RLS-2020VI | Barrera 300 m | 4 haces IR síncronos con corte por ángulo | IP66, resistencia a nieve/niebla, anti-masking | Zona alámbrica | Zona alámbrica N.C./EOL | 10-30 VDC | 35 mA ambos lados | IP66 | -25 °C a +60 °C (exterior) | Transmisor/receptor 310 × 96 × 78 mm | 620 g (par) | CE, FCC, EN 50131 grado 3 | Perímetro exterior | 680 |  |  | Tope de gama — máxima especificación
926 | Optex | Alta | Japón | Expansor / receptor | No disponible en portafolio | [16 empty] | Optex es fabricante de sensores (no expansores)

## Base de Datos SADI
Base de Datos Técnica — SADI · Sistemas de Detección de Incendios (16 marcas × 14 tipos × 5 variantes)
N° | Marca | Nivel | País | Tipo de Dispositivo | Modelo | Puntos / Lazos · Área | Tecnología / Sensor | Clase / Modo de Operación | Comunicación / Red | Protocolo del Lazo | Alimentación | Consumo | Protección | Temp. Operación | Dimensiones | Peso | Certificaciones | Uso Recomendado | Precio Ref. (USD) | Proveedor | Stock | Observaciones
1 | Honeywell Fire | Alta | EE. UU. | Panel direccionable | MS-9050UD | 2 lazos · 318 puntos | Central direccionable con procesador dual | Sincronización Notifier, LCD-160 display | Red Notifier ONNX / SNMP | Protocolo Notifier (ONNX) | 120/240 VAC · baterías 12 V 18 Ah | 500 mA en reposo | — | 0 °C a +49 °C | 406 × 457 × 117 mm | 14.5 kg | UL 864 (10.ª ed.), FM, CE | Edificios medianos y grandes | 640 |  |  | Variante económica de la gama
2 | Honeywell Fire | Alta | EE. UU. | Panel direccionable | NFS-320 | 2 lazos · 318 puntos | Central direccionable con procesador dual | Sincronización Notifier, LCD-160 display | Red Notifier ONNX / SNMP | Protocolo Notifier (ONNX) | 120/240 VAC · baterías 12 V 18 Ah | 500 mA en reposo | — | 0 °C a +49 °C | 406 × 457 × 117 mm | 14.5 kg | UL 864 (10.ª ed.), FM, CE | Edificios medianos y grandes | 960 |  |  | Gama de entrada
3 | Honeywell Fire | Alta | EE. UU. | Panel direccionable | NFS2-640 | 2 lazos · 318 puntos | Central direccionable con procesador dual | Sincronización Notifier, LCD-160 display | Red Notifier ONNX / SNMP | Protocolo Notifier (ONNX) | 120/240 VAC · baterías 12 V 18 Ah | 500 mA en reposo | — | 0 °C a +49 °C | 406 × 457 × 117 mm | 14.5 kg | UL 864 (10.ª ed.), FM, CE | Edificios medianos y grandes | 1280 |  |  | Ampliable a 4 lazos con módulos
4 | Honeywell Fire | Alta | EE. UU. | Panel direccionable | NFS2-3030 | 2 lazos · 318 puntos | Central direccionable con procesador dual | Sincronización Notifier, LCD-160 display | Red Notifier ONNX / SNMP | Protocolo Notifier (ONNX) | 120/240 VAC · baterías 12 V 18 Ah | 500 mA en reposo | — | 0 °C a +49 °C | 406 × 457 × 117 mm | 14.5 kg | UL 864 (10.ª ed.), FM, CE | Edificios medianos y grandes | 1920 |  |  | Capacidad y rendimiento mejorados
5 | Honeywell Fire | Alta | EE. UU. | Panel direccionable | NFS-320E | 2 lazos · 318 puntos | Central direccionable con procesador dual | Sincronización Notifier, LCD-160 display | Red Notifier ONNX / SNMP | Protocolo Notifier (ONNX) | 120/240 VAC · baterías 12 V 18 Ah | 500 mA en reposo | — | 0 °C a +49 °C | 406 × 457 × 117 mm | 14.5 kg | UL 864 (10.ª ed.), FM, CE | Edificios medianos y grandes | 2815 |  |  | Tope de gama — máxima especificación
6 | Honeywell Fire | Alta | EE. UU. | Panel convencional | No disponible en portafolio | [16 empty] | Notifier es direccionable; línea convencional bajo Fire-Lite (MS-9050UD)
7 | Honeywell Fire | Alta | EE. UU. | Humo convencional | No disponible en portafolio | [16 empty] | Línea convencional bajo Fire-Lite / System Sensor i3
8 | Honeywell Fire | Alta | EE. UU. | Humo direccionable | FSP-851 | Área 60 m² | Óptico fotoeléctrico con cámara inmune a polvo | Sensibilidad ajustable, deriva compensada | Lazo Notifier | Protocolo Notifier (ONNX) | Lazo 24 VDC | — | — | 0 °C a +49 °C | Ø 102 × 42 mm + base | 160 g | UL 864 (10.ª ed.), FM, CE | Interior general (oficinas, aulas) | 40 |  |  | Variante económica de la gama
9 | Honeywell Fire | Alta | EE. UU. | Humo direccionable | FSP-951 | Área 80 m² | Óptico fotoeléctrico con cámara inmune a polvo | Sensibilidad ajustable, deriva compensada | Lazo Notifier | Protocolo Notifier (ONNX) | Lazo 24 VDC | — | — | 0 °C a +49 °C | Ø 102 × 42 mm + base | 160 g | UL 864 (10.ª ed.), FM, CE | Interior general (oficinas, aulas) | 60 |  |  | Gama de entrada
10 | Honeywell Fire | Alta | EE. UU. | Humo direccionable | FSA-951 | Área 100 m² | Óptico fotoeléctrico con cámara inmune a polvo | Sensibilidad ajustable, deriva compensada | Lazo Notifier | Protocolo Notifier (ONNX) | Lazo 24 VDC | — | — | 0 °C a +49 °C | Ø 102 × 42 mm + base | 160 g | UL 864 (10.ª ed.), FM, CE | Interior general (oficinas, aulas) | 85 |  |  | Base B210LP incluida; detector de referencia
11 | Honeywell Fire | Alta | EE. UU. | Humo direccionable | FAPT-851 | Área 100 m² + direccionamiento | Óptico fotoeléctrico con cámara inmune a polvo | Sensibilidad ajustable, deriva compensada | Lazo Notifier | Protocolo Notifier (ONNX) | Lazo 24 VDC | — | — | 0 °C a +49 °C | Ø 102 × 42 mm + base | 160 g | UL 864 (10.ª ed.), FM, CE | Interior general (oficinas, aulas) | 125 |  |  | Capacidad y rendimiento mejorados
12 | Honeywell Fire | Alta | EE. UU. | Humo direccionable | FSA-210B | Área 120 m² | Óptico fotoeléctrico con cámara inmune a polvo | Sensibilidad ajustable, deriva compensada | Lazo Notifier | Protocolo Notifier (ONNX) | Lazo 24 VDC | — | — | 0 °C a +49 °C | Ø 102 × 42 mm + base | 160 g | UL 864 (10.ª ed.), FM, CE | Interior general (oficinas, aulas) | 185 |  |  | Tope de gama — máxima especificación
13 | Honeywell Fire | Alta | EE. UU. | Térmico direccionable | FST-851 | Clase A1R | Termovelocimétrico 57 °C con termistor | Clase A1R (EN 54-5), compensación de deriva | Lazo Notifier | Protocolo Notifier (ONNX) | Lazo 24 VDC | — | — | 0 °C a +49 °C | Ø 102 × 42 mm + base | 155 g | UL 864 (10.ª ed.), FM, CE | Cocinas, cuartos técnicos | 40 |  |  | Variante económica de la gama
14 | Honeywell Fire | Alta | EE. UU. | Térmico direccionable | FST-951 | Clase A1S | Termovelocimétrico 57 °C con termistor | Clase A1R (EN 54-5), compensación de deriva | Lazo Notifier | Protocolo Notifier (ONNX) | Lazo 24 VDC | — | — | 0 °C a +49 °C | Ø 102 × 42 mm + base | 155 g | UL 864 (10.ª ed.), FM, CE | Cocinas, cuartos técnicos | 60 |  |  | Gama de entrada
15 | Honeywell Fire | Alta | EE. UU. | Térmico direccionable | FST-951R | Clase A2S | Termovelocimétrico 57 °C con termistor | Clase A1R (EN 54-5), compensación de deriva | Lazo Notifier | Protocolo Notifier (ONNX) | Lazo 24 VDC | — | — | 0 °C a +49 °C | Ø 102 × 42 mm + base | 155 g | UL 864 (10.ª ed.), FM, CE | Cocinas, cuartos técnicos | 80 |  |  | Opción con aislador FST-951R
16 | Honeywell Fire | Alta | EE. UU. | Térmico direccionable | FST-951V | A2S + compensación deriva | Termovelocimétrico 57 °C con termistor | Clase A1R (EN 54-5), compensación de deriva | Lazo Notifier | Protocolo Notifier (ONNX) | Lazo 24 VDC | — | — | 0 °C a +49 °C | Ø 102 × 42 mm + base | 155 g | UL 864 (10.ª ed.), FM, CE | Cocinas, cuartos técnicos | 120 |  |  | Capacidad y rendimiento mejorados
17 | Honeywell Fire | Alta | EE. UU. | Térmico direccionable | FSA-210T | CS + compensación | Termovelocimétrico 57 °C con termistor | Clase A1R (EN 54-5), compensación de deriva | Lazo Notifier | Protocolo Notifier (ONNX) | Lazo 24 VDC | — | — | 0 °C a +49 °C | Ø 102 × 42 mm + base | 155 g | UL 864 (10.ª ed.), FM, CE | Cocinas, cuartos técnicos | 180 |  |  | Tope de gama — máxima especificación
18 | Honeywell Fire | Alta | EE. UU. | Multicriterio | No disponible en portafolio | [16 empty] | Notifier usa FSP-951 + algoritmos del panel; multicriterio en Apollo Discovery
19 | Honeywell Fire | Alta | EE. UU. | Detector de llama | No disponible en portafolio | [16 empty] | Flamas bajo Fire Sentry (Honeywell) FS-24X
20 | Honeywell Fire | Alta | EE. UU. | Aspiración (ASD) | FAAST LT-100 | Área 800 m² | Aspiración láser con cámara de detección dual | 4 umbrales de alarma, filtro de reemplazo | Ethernet/IP + lazo opcional | Protocolo Notifier (ONNX) | 24 VDC | 90 W máx con calefacción | IP40 | 0 °C a +49 °C | 330 × 225 × 130 mm | 4.2 kg | UL 864 (10.ª ed.), FM, CE | Almacenes, centros de datos, atrios | 1925 |  |  | Variante económica de la gama
21 | Honeywell Fire | Alta | EE. UU. | Aspiración (ASD) | FAAST LT-200 | Área 1,000 m² | Aspiración láser con cámara de detección dual | 4 umbrales de alarma, filtro de reemplazo | Ethernet/IP + lazo opcional | Protocolo Notifier (ONNX) | 24 VDC | 90 W máx con calefacción | IP40 | 0 °C a +49 °C | 330 × 225 × 130 mm | 4.2 kg | UL 864 (10.ª ed.), FM, CE | Almacenes, centros de datos, atrios | 2885 |  |  | Gama de entrada
22 | Honeywell Fire | Alta | EE. UU. | Aspiración (ASD) | FAAST XL-50 | Área 1,600 m² | Aspiración láser con cámara de detección dual | 4 umbrales de alarma, filtro de reemplazo | Ethernet/IP + lazo opcional | Protocolo Notifier (ONNX) | 24 VDC | 90 W máx con calefacción | IP40 | 0 °C a +49 °C | 330 × 225 × 130 mm | 4.2 kg | UL 864 (10.ª ed.), FM, CE | Almacenes, centros de datos, atrios | 3850 |  |  | FAAST LT con red Ethernet integrada
23 | Honeywell Fire | Alta | EE. UU. | Aspiración (ASD) | FAAST 810 | Área 2,000 m² | Aspiración láser con cámara de detección dual | 4 umbrales de alarma, filtro de reemplazo | Ethernet/IP + lazo opcional | Protocolo Notifier (ONNX) | 24 VDC | 90 W máx con calefacción | IP40 | 0 °C a +49 °C | 330 × 225 × 130 mm | 4.2 kg | UL 864 (10.ª ed.), FM, CE | Almacenes, centros de datos, atrios | 5775 |  |  | Capacidad y rendimiento mejorados
24 | Honeywell Fire | Alta | EE. UU. | Aspiración (ASD) | VESDA VLP-000 | Área 2,500 m² | Aspiración láser con cámara de detección dual | 4 umbrales de alarma, filtro de reemplazo | Ethernet/IP + lazo opcional | Protocolo Notifier (ONNX) | 24 VDC | 90 W máx con calefacción | IP40 | 0 °C a +49 °C | 330 × 225 × 130 mm | 4.2 kg | UL 864 (10.ª ed.), FM, CE | Almacenes, centros de datos, atrios | 8470 |  |  | Tope de gama — máxima especificación
25 | Honeywell Fire | Alta | EE. UU. | Lineal de haz | FSL-100 | Alcance 50 m | Haz proyectado láser con cámara refleja | Compensación de deriva, anti-obstrucción | Lazo Notifier | Protocolo Notifier (ONNX) | Lazo 24 VDC | — | — | 0 °C a +49 °C | Transmisor 210 × 125 × 90 mm | 620 g | UL 864 (10.ª ed.), FM, CE | Atrios, naves y grandes alturas | 490 |  |  | Variante económica de la gama
26 | Honeywell Fire | Alta | EE. UU. | Lineal de haz | FSL-751 | Alcance 70 m | Haz proyectado láser con cámara refleja | Compensación de deriva, anti-obstrucción | Lazo Notifier | Protocolo Notifier (ONNX) | Lazo 24 VDC | — | — | 0 °C a +49 °C | Transmisor 210 × 125 × 90 mm | 620 g | UL 864 (10.ª ed.), FM, CE | Atrios, naves y grandes alturas | 735 |  |  | Gama de entrada
27 | Honeywell Fire | Alta | EE. UU. | Lineal de haz | FSL-756 | Alcance 100 m | Haz proyectado láser con cámara refleja | Compensación de deriva, anti-obstrucción | Lazo Notifier | Protocolo Notifier (ONNX) | Lazo 24 VDC | — | — | 0 °C a +49 °C | Transmisor 210 × 125 × 90 mm | 620 g | UL 864 (10.ª ed.), FM, CE | Atrios, naves y grandes alturas | 985 |  |  | Detección para techos de 8-100 m
28 | Honeywell Fire | Alta | EE. UU. | Lineal de haz | FS-24X-BEAM | 100 m auto-alineado | Haz proyectado láser con cámara refleja | Compensación de deriva, anti-obstrucción | Lazo Notifier | Protocolo Notifier (ONNX) | Lazo 24 VDC | — | — | 0 °C a +49 °C | Transmisor 210 × 125 × 90 mm | 620 g | UL 864 (10.ª ed.), FM, CE | Atrios, naves y grandes alturas | 1475 |  |  | Capacidad y rendimiento mejorados
29 | Honeywell Fire | Alta | EE. UU. | Lineal de haz | FSL-251 | 150 m auto-alineado | Haz proyectado láser con cámara refleja | Compensación de deriva, anti-obstrucción | Lazo Notifier | Protocolo Notifier (ONNX) | Lazo 24 VDC | — | — | 0 °C a +49 °C | Transmisor 210 × 125 × 90 mm | 620 g | UL 864 (10.ª ed.), FM, CE | Atrios, naves y grandes alturas | 2165 |  |  | Tope de gama — máxima especificación
30 | Honeywell Fire | Alta | EE. UU. | Estación manual | NBG-12LX | Simple acción | Palanca doble acción con llave de rearme | Cerradura knock-down reutilizable | Lazo Notifier | Protocolo Notifier (ONNX) | Lazo 24 VDC | — | — | 0 °C a +49 °C | 120 × 120 × 40 mm | 220 g | UL 864 (10.ª ed.), FM, CE | Vías de evacuación (NFPA 72) | 30 |  |  | Variante económica de la gama
31 | Honeywell Fire | Alta | EE. UU. | Estación manual | NBG-12LX-A | Simple acción rearmable | Palanca doble acción con llave de rearme | Cerradura knock-down reutilizable | Lazo Notifier | Protocolo Notifier (ONNX) | Lazo 24 VDC | — | — | 0 °C a +49 °C | 120 × 120 × 40 mm | 220 g | UL 864 (10.ª ed.), FM, CE | Vías de evacuación (NFPA 72) | 50 |  |  | Gama de entrada
32 | Honeywell Fire | Alta | EE. UU. | Estación manual | NBG-12LO | Doble acción | Palanca doble acción con llave de rearme | Cerradura knock-down reutilizable | Lazo Notifier | Protocolo Notifier (ONNX) | Lazo 24 VDC | — | — | 0 °C a +49 °C | 120 × 120 × 40 mm | 220 g | UL 864 (10.ª ed.), FM, CE | Vías de evacuación (NFPA 72) | 65 |  |  | Incluye aislador opcional
33 | Honeywell Fire | Alta | EE. UU. | Estación manual | NBG-12LSP | Doble acción + indicador | Palanca doble acción con llave de rearme | Cerradura knock-down reutilizable | Lazo Notifier | Protocolo Notifier (ONNX) | Lazo 24 VDC | — | — | 0 °C a +49 °C | 120 × 120 × 40 mm | 220 g | UL 864 (10.ª ed.), FM, CE | Vías de evacuación (NFPA 72) | 100 |  |  | Capacidad y rendimiento mejorados
34 | Honeywell Fire | Alta | EE. UU. | Estación manual | M500K | Direccionable con aislador | Palanca doble acción con llave de rearme | Cerradura knock-down reutilizable | Lazo Notifier | Protocolo Notifier (ONNX) | Lazo 24 VDC | — | — | 0 °C a +49 °C | 120 × 120 × 40 mm | 220 g | UL 864 (10.ª ed.), FM, CE | Vías de evacuación (NFPA 72) | 145 |  |  | Tope de gama — máxima especificación
35 | Honeywell Fire | Alta | EE. UU. | Sirena con estrobo | No disponible en portafolio | [16 empty] | Notificación bajo System Sensor SpectrAlert Advance
36 | Honeywell Fire | Alta | EE. UU. | Módulo monitoreo/relevador | FMM-1 | 1 entrada | Módulo direccionable miniatura | Monitorea zonas convencionales y contactos | Lazo Notifier | Protocolo Notifier (ONNX) | Lazo 24 VDC | — | — | 0 °C a +49 °C | 65 × 45 × 18 mm | 60 g | UL 864 (10.ª ed.), FM, CE | Integración de equipos existentes | 45 |  |  | Variante económica de la gama
37 | Honeywell Fire | Alta | EE. UU. | Módulo monitoreo/relevador | FMM-101 | 1 ent + 1 relevador | Módulo direccionable miniatura | Monitorea zonas convencionales y contactos | Lazo Notifier | Protocolo Notifier (ONNX) | Lazo 24 VDC | — | — | 0 °C a +49 °C | 65 × 45 × 18 mm | 60 g | UL 864 (10.ª ed.), FM, CE | Integración de equipos existentes | 70 |  |  | Gama de entrada
38 | Honeywell Fire | Alta | EE. UU. | Módulo monitoreo/relevador | FRM-1 | 2 entradas | Módulo direccionable miniatura | Monitorea zonas convencionales y contactos | Lazo Notifier | Protocolo Notifier (ONNX) | Lazo 24 VDC | — | — | 0 °C a +49 °C | 65 × 45 × 18 mm | 60 g | UL 864 (10.ª ed.), FM, CE | Integración de equipos existentes | 95 |  |  | Compatible con bases de detectores
39 | Honeywell Fire | Alta | EE. UU. | Módulo monitoreo/relevador | FJM-5 | 2 ent + 2 relevadores | Módulo direccionable miniatura | Monitorea zonas convencionales y contactos | Lazo Notifier | Protocolo Notifier (ONNX) | Lazo 24 VDC | — | — | 0 °C a +49 °C | 65 × 45 × 18 mm | 60 g | UL 864 (10.ª ed.), FM, CE | Integración de equipos existentes | 140 |  |  | Capacidad y rendimiento mejorados
40 | Honeywell Fire | Alta | EE. UU. | Módulo monitoreo/relevador | FZM-1 | 4 ent + 2 relevadores | Módulo direccionable miniatura | Monitorea zonas convencionales y contactos | Lazo Notifier | Protocolo Notifier (ONNX) | Lazo 24 VDC | — | — | 0 °C a +49 °C | 65 × 45 × 18 mm | 60 g | UL 864 (10.ª ed.), FM, CE | Integración de equipos existentes | 205 |  |  | Tope de gama — máxima especificación
41 | Honeywell Fire | Alta | EE. UU. | Detector de ducto | No disponible en portafolio | [16 empty] | Ductos bajo System Sensor InnovairFlex D4120
42 | Honeywell Fire | Alta | EE. UU. | Aislador/base lazo | ISO-X | Básica | Módulo aislador direccionable | Separa cortos de lazo por sección | Lazo Notifier | Protocolo Notifier (ONNX) | Lazo 24 VDC | — | — | 0 °C a +49 °C | 65 × 45 × 18 mm | 60 g | UL 864 (10.ª ed.), FM, CE | Protección del lazo (NFPA 72) | 19 |  |  | Variante económica de la gama
43 | Honeywell Fire | Alta | EE. UU. | Aislador/base lazo | B210LP-ISO | Con aislador | Módulo aislador direccionable | Separa cortos de lazo por sección | Lazo Notifier | Protocolo Notifier (ONNX) | Lazo 24 VDC | — | — | 0 °C a +49 °C | 65 × 45 × 18 mm | 60 g | UL 864 (10.ª ed.), FM, CE | Protección del lazo (NFPA 72) | 25 |  |  | Gama de entrada
44 | Honeywell Fire | Alta | EE. UU. | Aislador/base lazo | B224BI | Aislador + LED | Módulo aislador direccionable | Separa cortos de lazo por sección | Lazo Notifier | Protocolo Notifier (ONNX) | Lazo 24 VDC | — | — | 0 °C a +49 °C | 65 × 45 × 18 mm | 60 g | UL 864 (10.ª ed.), FM, CE | Protección del lazo (NFPA 72) | 35 |  |  | Instalar cada 25 dispositivos
45 | Honeywell Fire | Alta | EE. UU. | Aislador/base lazo | B710LP-ISO | Programable | Módulo aislador direccionable | Separa cortos de lazo por sección | Lazo Notifier | Protocolo Notifier (ONNX) | Lazo 24 VDC | — | — | 0 °C a +49 °C | 65 × 45 × 18 mm | 60 g | UL 864 (10.ª ed.), FM, CE | Protección del lazo (NFPA 72) | 55 |  |  | Capacidad y rendimiento mejorados
46 | Honeywell Fire | Alta | EE. UU. | Aislador/base lazo | ISO-X-Fault | Programable + aislador | Módulo aislador direccionable | Separa cortos de lazo por sección | Lazo Notifier | Protocolo Notifier (ONNX) | Lazo 24 VDC | — | — | 0 °C a +49 °C | 65 × 45 × 18 mm | 60 g | UL 864 (10.ª ed.), FM, CE | Protección del lazo (NFPA 72) | 80 |  |  | Tope de gama — máxima especificación
47 | Siemens | Alta | Alemania | Panel direccionable | FC721 | 1-2 lazos · 316 puntos | Central Cerberus PRO con pantalla táctil | FireMIND, autodiagnóstico integral | Ethernet + SNMP + FW204/Wifi | Protocolo Cerberus (FDnet) | 120/240 VAC · baterías 12 V | 450 mA en reposo | — | 0 °C a +50 °C | 420 × 320 × 120 mm | 11 kg | EN 54-2/4, VdS, UL 864 | Edificios medianos (EN 54) | 945 |  |  | Variante económica de la gama
48 | Siemens | Alta | Alemania | Panel direccionable | FC722 | 1-2 lazos · 316 puntos | Central Cerberus PRO con pantalla táctil | FireMIND, autodiagnóstico integral | Ethernet + SNMP + FW204/Wifi | Protocolo Cerberus (FDnet) | 120/240 VAC · baterías 12 V | 450 mA en reposo | — | 0 °C a +50 °C | 420 × 320 × 120 mm | 11 kg | EN 54-2/4, VdS, UL 864 | Edificios medianos (EN 54) | 1415 |  |  | Gama de entrada
49 | Siemens | Alta | Alemania | Panel direccionable | FC724 | 1-2 lazos · 316 puntos | Central Cerberus PRO con pantalla táctil | FireMIND, autodiagnóstico integral | Ethernet + SNMP + FW204/Wifi | Protocolo Cerberus (FDnet) | 120/240 VAC · baterías 12 V | 450 mA en reposo | — | 0 °C a +50 °C | 420 × 320 × 120 mm | 11 kg | EN 54-2/4, VdS, UL 864 | Edificios medianos (EN 54) | 1890 |  |  | Ampliable con FC726 como central remota
50 | Siemens | Alta | Alemania | Panel direccionable | FC726 | 1-2 lazos · 316 puntos | Central Cerberus PRO con pantalla táctil | FireMIND, autodiagnóstico integral | Ethernet + SNMP + FW204/Wifi | Protocolo Cerberus (FDnet) | 120/240 VAC · baterías 12 V | 450 mA en reposo | — | 0 °C a +50 °C | 420 × 320 × 120 mm | 11 kg | EN 54-2/4, VdS, UL 864 | Edificios medianos (EN 54) | 2835 |  |  | Capacidad y rendimiento mejorados
51 | Siemens | Alta | Alemania | Panel direccionable | FC728 | 1-2 lazos · 316 puntos | Central Cerberus PRO con pantalla táctil | FireMIND, autodiagnóstico integral | Ethernet + SNMP + FW204/Wifi | Protocolo Cerberus (FDnet) | 120/240 VAC · baterías 12 V | 450 mA en reposo | — | 0 °C a +50 °C | 420 × 320 × 120 mm | 11 kg | EN 54-2/4, VdS, UL 864 | Edificios medianos (EN 54) | 4155 |  |  | Tope de gama — máxima especificación
52 | Siemens | Alta | Alemania | Panel convencional | No disponible en portafolio | [16 empty] | Siemens se enfoca en direccionable Cerberus PRO; referencia FC721
53 | Siemens | Alta | Alemania | Humo convencional | DH912 | Área 60 m² | Óptico fotoeléctrico convencional | Modo estándar/vapores, LED de alarma | Zona 24 V convencional | Protocolo Cerberus (FDnet) | 24 VDC de central | — | — | 0 °C a +50 °C | Ø 100 × 40 mm + base | 145 g | EN 54-2/4, VdS, UL 864 | Interior general | 25 |  |  | Variante económica de la gama
54 | Siemens | Alta | Alemania | Humo convencional | DH913 | Área 80 m² | Óptico fotoeléctrico convencional | Modo estándar/vapores, LED de alarma | Zona 24 V convencional | Protocolo Cerberus (FDnet) | 24 VDC de central | — | — | 0 °C a +50 °C | Ø 100 × 40 mm + base | 145 g | EN 54-2/4, VdS, UL 864 | Interior general | 40 |  |  | Gama de entrada
55 | Siemens | Alta | Alemania | Humo convencional | OH921 | Área 100 m² | Óptico fotoeléctrico convencional | Modo estándar/vapores, LED de alarma | Zona 24 V convencional | Protocolo Cerberus (FDnet) | 24 VDC de central | — | — | 0 °C a +50 °C | Ø 100 × 40 mm + base | 145 g | EN 54-2/4, VdS, UL 864 | Interior general | 55 |  |  | Base DB-1190 incluida
56 | Siemens | Alta | Alemania | Humo convencional | DH991 | Área 100 m² + modo drifter | Óptico fotoeléctrico convencional | Modo estándar/vapores, LED de alarma | Zona 24 V convencional | Protocolo Cerberus (FDnet) | 24 VDC de central | — | — | 0 °C a +50 °C | Ø 100 × 40 mm + base | 145 g | EN 54-2/4, VdS, UL 864 | Interior general | 85 |  |  | Capacidad y rendimiento mejorados
57 | Siemens | Alta | Alemania | Humo convencional | ORP-73 | Área 120 m² | Óptico fotoeléctrico convencional | Modo estándar/vapores, LED de alarma | Zona 24 V convencional | Protocolo Cerberus (FDnet) | 24 VDC de central | — | — | 0 °C a +50 °C | Ø 100 × 40 mm + base | 145 g | EN 54-2/4, VdS, UL 864 | Interior general | 125 |  |  | Tope de gama — máxima especificación
58 | Siemens | Alta | Alemania | Humo direccionable | FP-11 | Área 60 m² | Óptico fotoeléctrico direccionable | Sensibilidad por software, deriva compensada | Lazo FDnet | Protocolo Cerberus (FDnet) | Lazo 24 VDC | — | — | 0 °C a +50 °C | Ø 100 × 42 mm + base | 150 g | EN 54-2/4, VdS, UL 864 | Interior general (EN 54-7) | 35 |  |  | Variante económica de la gama
59 | Siemens | Alta | Alemania | Humo direccionable | FDP-11 | Área 80 m² | Óptico fotoeléctrico direccionable | Sensibilidad por software, deriva compensada | Lazo FDnet | Protocolo Cerberus (FDnet) | Lazo 24 VDC | — | — | 0 °C a +50 °C | Ø 100 × 42 mm + base | 150 g | EN 54-2/4, VdS, UL 864 | Interior general (EN 54-7) | 55 |  |  | Gama de entrada
60 | Siemens | Alta | Alemania | Humo direccionable | FPT-11 | Área 100 m² | Óptico fotoeléctrico direccionable | Sensibilidad por software, deriva compensada | Lazo FDnet | Protocolo Cerberus (FDnet) | Lazo 24 VDC | — | — | 0 °C a +50 °C | Ø 100 × 42 mm + base | 150 g | EN 54-2/4, VdS, UL 864 | Interior general (EN 54-7) | 75 |  |  | Base DBZ-1190; compatible Cerberus PRO
61 | Siemens | Alta | Alemania | Humo direccionable | FP-21 | Área 100 m² + direccionamiento | Óptico fotoeléctrico direccionable | Sensibilidad por software, deriva compensada | Lazo FDnet | Protocolo Cerberus (FDnet) | Lazo 24 VDC | — | — | 0 °C a +50 °C | Ø 100 × 42 mm + base | 150 g | EN 54-2/4, VdS, UL 864 | Interior general (EN 54-7) | 115 |  |  | Capacidad y rendimiento mejorados
62 | Siemens | Alta | Alemania | Humo direccionable | FDP-21 | Área 120 m² | Óptico fotoeléctrico direccionable | Sensibilidad por software, deriva compensada | Lazo FDnet | Protocolo Cerberus (FDnet) | Lazo 24 VDC | — | — | 0 °C a +50 °C | Ø 100 × 42 mm + base | 150 g | EN 54-2/4, VdS, UL 864 | Interior general (EN 54-7) | 170 |  |  | Tope de gama — máxima especificación
63 | Siemens | Alta | Alemania | Térmico direccionable | FT-11 | Clase A1R | Termovelocimétrico direccionable | Clase A1R/A2S por software | Lazo FDnet | Protocolo Cerberus (FDnet) | Lazo 24 VDC | — | — | 0 °C a +50 °C | Ø 100 × 42 mm + base | 148 g | EN 54-2/4, VdS, UL 864 | Cocinas y cuartos técnicos | 35 |  |  | Variante económica de la gama
64 | Siemens | Alta | Alemania | Térmico direccionable | FDT241 | Clase A1S | Termovelocimétrico direccionable | Clase A1R/A2S por software | Lazo FDnet | Protocolo Cerberus (FDnet) | Lazo 24 VDC | — | — | 0 °C a +50 °C | Ø 100 × 42 mm + base | 148 g | EN 54-2/4, VdS, UL 864 | Cocinas y cuartos técnicos | 50 |  |  | Gama de entrada
65 | Siemens | Alta | Alemania | Térmico direccionable | FT-21 | Clase A2S | Termovelocimétrico direccionable | Clase A1R/A2S por software | Lazo FDnet | Protocolo Cerberus (FDnet) | Lazo 24 VDC | — | — | 0 °C a +50 °C | Ø 100 × 42 mm + base | 148 g | EN 54-2/4, VdS, UL 864 | Cocinas y cuartos técnicos | 70 |  |  | Base DBZ-1190 común con FP-11
66 | Siemens | Alta | Alemania | Térmico direccionable | FDT-11 | A2S + compensación deriva | Termovelocimétrico direccionable | Clase A1R/A2S por software | Lazo FDnet | Protocolo Cerberus (FDnet) | Lazo 24 VDC | — | — | 0 °C a +50 °C | Ø 100 × 42 mm + base | 148 g | EN 54-2/4, VdS, UL 864 | Cocinas y cuartos técnicos | 105 |  |  | Capacidad y rendimiento mejorados
67 | Siemens | Alta | Alemania | Térmico direccionable | HI-11 | CS + compensación | Termovelocimétrico direccionable | Clase A1R/A2S por software | Lazo FDnet | Protocolo Cerberus (FDnet) | Lazo 24 VDC | — | — | 0 °C a +50 °C | Ø 100 × 42 mm + base | 148 g | EN 54-2/4, VdS, UL 864 | Cocinas y cuartos técnicos | 155 |  |  | Tope de gama — máxima especificación
68 | Siemens | Alta | Alemania | Multicriterio | No disponible en portafolio | [16 empty] | Cerberus usa FP-11 con FireMIND; multicriterio en Apollo Discovery
69 | Siemens | Alta | Alemania | Detector de llama | FDL241-9 | Detección 12 m | Detector de flama IR3 (triple infrarrojo) | Inmune a radiación solar y soldadura puntual | Lazo FDnet + salida relé | Protocolo Cerberus (FDnet) | Lazo 24 VDC | — | IP66 | 0 °C a +50 °C | 160 × 120 × 95 mm | 1.2 kg | EN 54-2/4, VdS, UL 864 | Hangares, petroquímica, turbinas | 310 |  |  | Variante económica de la gama
70 | Siemens | Alta | Alemania | Detector de llama | FDL241-9-EX | Detección 15 m | Detector de flama IR3 (triple infrarrojo) | Inmune a radiación solar y soldadura puntual | Lazo FDnet + salida relé | Protocolo Cerberus (FDnet) | Lazo 24 VDC | — | IP66 | 0 °C a +50 °C | 160 × 120 × 95 mm | 1.2 kg | EN 54-2/4, VdS, UL 864 | Hangares, petroquímica, turbinas | 465 |  |  | Gama de entrada
71 | Siemens | Alta | Alemania | Detector de llama | FDL271 | Detección 20 m | Detector de flama IR3 (triple infrarrojo) | Inmune a radiación solar y soldadura puntual | Lazo FDnet + salida relé | Protocolo Cerberus (FDnet) | Lazo 24 VDC | — | IP66 | 0 °C a +50 °C | 160 × 120 × 95 mm | 1.2 kg | EN 54-2/4, VdS, UL 864 | Hangares, petroquímica, turbinas | 620 |  |  | Certificado para industrias de alto riesgo
72 | Siemens | Alta | Alemania | Detector de llama | FVL-11 | Detección 25 m | Detector de flama IR3 (triple infrarrojo) | Inmune a radiación solar y soldadura puntual | Lazo FDnet + salida relé | Protocolo Cerberus (FDnet) | Lazo 24 VDC | — | IP66 | 0 °C a +50 °C | 160 × 120 × 95 mm | 1.2 kg | EN 54-2/4, VdS, UL 864 | Hangares, petroquímica, turbinas | 930 |  |  | Capacidad y rendimiento mejorados
73 | Siemens | Alta | Alemania | Detector de llama | FDL-271-9 | Detección 30 m | Detector de flama IR3 (triple infrarrojo) | Inmune a radiación solar y soldadura puntual | Lazo FDnet + salida relé | Protocolo Cerberus (FDnet) | Lazo 24 VDC | — | IP66 | 0 °C a +50 °C | 160 × 120 × 95 mm | 1.2 kg | EN 54-2/4, VdS, UL 864 | Hangares, petroquímica, turbinas | 1360 |  |  | Tope de gama — máxima especificación
74 | Siemens | Alta | Alemania | Aspiración (ASD) | No disponible en portafolio | [16 empty] | Siemens no fabrica ASD actual; referencia FAAST/VESDA para aspiración
75 | Siemens | Alta | Alemania | Lineal de haz | No disponible en portafolio | [16 empty] | Siemens no fabrica haz proyectado actual; referencia Bosch D296
76 | Siemens | Alta | Alemania | Estación manual | No disponible en portafolio | [16 empty] | Estación manual bajo modelo MDH según región; referencia Edwards SIGA-278
77 | Siemens | Alta | Alemania | Sirena con estrobo | No disponible en portafolio | [16 empty] | Notificación bajo Edwards/System Sensor según región
78 | Siemens | Alta | Alemania | Módulo monitoreo/relevador | FDCI181-2 | 1 entrada | Módulo de monitoreo/isolación FDnet | Monitorea circuitos convencionales | Lazo FDnet | Protocolo Cerberus (FDnet) | Lazo 24 VDC | — | — | 0 °C a +50 °C | 120 × 100 × 35 mm | 180 g | EN 54-2/4, VdS, UL 864 | Integración de zonas existentes | 40 |  |  | Variante económica de la gama
79 | Siemens | Alta | Alemania | Módulo monitoreo/relevador | FDCIO222-2 | 1 ent + 1 relevador | Módulo de monitoreo/isolación FDnet | Monitorea circuitos convencionales | Lazo FDnet | Protocolo Cerberus (FDnet) | Lazo 24 VDC | — | — | 0 °C a +50 °C | 120 × 100 × 35 mm | 180 g | EN 54-2/4, VdS, UL 864 | Integración de zonas existentes | 65 |  |  | Gama de entrada
80 | Siemens | Alta | Alemania | Módulo monitoreo/relevador | FDCIO422-4 | 2 entradas | Módulo de monitoreo/isolación FDnet | Monitorea circuitos convencionales | Lazo FDnet | Protocolo Cerberus (FDnet) | Lazo 24 VDC | — | — | 0 °C a +50 °C | 120 × 100 × 35 mm | 180 g | EN 54-2/4, VdS, UL 864 | Integración de zonas existentes | 85 |  |  | Incluye aislador de lazo
81 | Siemens | Alta | Alemania | Módulo monitoreo/relevador | FDCRL-1 | 2 ent + 2 relevadores | Módulo de monitoreo/isolación FDnet | Monitorea circuitos convencionales | Lazo FDnet | Protocolo Cerberus (FDnet) | Lazo 24 VDC | — | — | 0 °C a +50 °C | 120 × 100 × 35 mm | 180 g | EN 54-2/4, VdS, UL 864 | Integración de zonas existentes | 130 |  |  | Capacidad y rendimiento mejorados
82 | Siemens | Alta | Alemania | Módulo monitoreo/relevador | FDCM-2 | 4 ent + 2 relevadores | Módulo de monitoreo/isolación FDnet | Monitorea circuitos convencionales | Lazo FDnet | Protocolo Cerberus (FDnet) | Lazo 24 VDC | — | — | 0 °C a +50 °C | 120 × 100 × 35 mm | 180 g | EN 54-2/4, VdS, UL 864 | Integración de zonas existentes | 190 |  |  | Tope de gama — máxima especificación
83 | Siemens | Alta | Alemania | Detector de ducto | No disponible en portafolio | [16 empty] | Siemens usa muestreo VESDA en ductos; referencia D4120
84 | Siemens | Alta | Alemania | Aislador/base lazo | No disponible en portafolio | [16 empty] | Aisladores integrados en bases DBZ-1190 y módulos FDCI
85 | Bosch Fire | Alta | Alemania | Panel direccionable | FPA-1000-VULC | 2 lazos · 508 puntos | Central direccionable modular UL 864 | Autodiagnóstico, B700 display | Red IP + SNMP | Protocolo Bosch LSN / MODULO | 120/240 VAC · baterías 12 V 18 Ah | 550 mA en reposo | — | 0 °C a +49 °C | 445 × 415 × 130 mm | 13 kg | UL 864, EN 54-2/4, FM | Edificios medianos y grandes | 725 |  |  | Variante económica de la gama
86 | Bosch Fire | Alta | Alemania | Panel direccionable | FPA-1200-VULC | 2 lazos · 508 puntos | Central direccionable modular UL 864 | Autodiagnóstico, B700 display | Red IP + SNMP | Protocolo Bosch LSN / MODULO | 120/240 VAC · baterías 12 V 18 Ah | 550 mA en reposo | — | 0 °C a +49 °C | 445 × 415 × 130 mm | 13 kg | UL 864, EN 54-2/4, FM | Edificios medianos y grandes | 1085 |  |  | Gama de entrada
87 | Bosch Fire | Alta | Alemania | Panel direccionable | FPA-1200-VULC-A2 | 2 lazos · 508 puntos | Central direccionable modular UL 864 | Autodiagnóstico, B700 display | Red IP + SNMP | Protocolo Bosch LSN / MODULO | 120/240 VAC · baterías 12 V 18 Ah | 550 mA en reposo | — | 0 °C a +49 °C | 445 × 415 × 130 mm | 13 kg | UL 864, EN 54-2/4, FM | Edificios medianos y grandes | 1450 |  |  | Plataforma VULC expandible a 4 lazos
88 | Bosch Fire | Alta | Alemania | Panel direccionable | FPA-1000-V2 | 2 lazos · 508 puntos | Central direccionable modular UL 864 | Autodiagnóstico, B700 display | Red IP + SNMP | Protocolo Bosch LSN / MODULO | 120/240 VAC · baterías 12 V 18 Ah | 550 mA en reposo | — | 0 °C a +49 °C | 445 × 415 × 130 mm | 13 kg | UL 864, EN 54-2/4, FM | Edificios medianos y grandes | 2175 |  |  | Capacidad y rendimiento mejorados
89 | Bosch Fire | Alta | Alemania | Panel direccionable | D9412GV4-FIRE | 2 lazos · 508 puntos | Central direccionable modular UL 864 | Autodiagnóstico, B700 display | Red IP + SNMP | Protocolo Bosch LSN / MODULO | 120/240 VAC · baterías 12 V 18 Ah | 550 mA en reposo | — | 0 °C a +49 °C | 445 × 415 × 130 mm | 13 kg | UL 864, EN 54-2/4, FM | Edificios medianos y grandes | 3190 |  |  | Tope de gama — máxima especificación
90 | Bosch Fire | Alta | Alemania | Panel convencional | FPA-1000-V2 | 2 zonas · 24 puntos | Central convencional compacta UL | Relés de alarma y problema integrados | — | Protocolo Bosch LSN / MODULO | 120/240 VAC · baterías 12 V 7 Ah | 300 mA en reposo | — | 0 °C a +49 °C | 343 × 343 × 89 mm | 6.5 kg | UL 864, EN 54-2/4, FM | Instalaciones pequeñas UL | 290 |  |  | Variante económica de la gama
91 | Bosch Fire | Alta | Alemania | Panel convencional | FPA-1000-VULC-C | 2 zonas · 24 puntos | Central convencional compacta UL | Relés de alarma y problema integrados | — | Protocolo Bosch LSN / MODULO | 120/240 VAC · baterías 12 V 7 Ah | 300 mA en reposo | — | 0 °C a +49 °C | 343 × 343 × 89 mm | 6.5 kg | UL 864, EN 54-2/4, FM | Instalaciones pequeñas UL | 435 |  |  | Gama de entrada
92 | Bosch Fire | Alta | Alemania | Panel convencional | D1620 | 2 zonas · 24 puntos | Central convencional compacta UL | Relés de alarma y problema integrados | — | Protocolo Bosch LSN / MODULO | 120/240 VAC · baterías 12 V 7 Ah | 300 mA en reposo | — | 0 °C a +49 °C | 343 × 343 × 89 mm | 6.5 kg | UL 864, EN 54-2/4, FM | Instalaciones pequeñas UL | 585 |  |  | Ideal para edificios de 2-6 zonas
93 | Bosch Fire | Alta | Alemania | Panel convencional | D1640 | 2 zonas · 24 puntos | Central convencional compacta UL | Relés de alarma y problema integrados | — | Protocolo Bosch LSN / MODULO | 120/240 VAC · baterías 12 V 7 Ah | 300 mA en reposo | — | 0 °C a +49 °C | 343 × 343 × 89 mm | 6.5 kg | UL 864, EN 54-2/4, FM | Instalaciones pequeñas UL | 875 |  |  | Capacidad y rendimiento mejorados
94 | Bosch Fire | Alta | Alemania | Panel convencional | D285TH | 2 zonas · 24 puntos | Central convencional compacta UL | Relés de alarma y problema integrados | — | Protocolo Bosch LSN / MODULO | 120/240 VAC · baterías 12 V 7 Ah | 300 mA en reposo | — | 0 °C a +49 °C | 343 × 343 × 89 mm | 6.5 kg | UL 864, EN 54-2/4, FM | Instalaciones pequeñas UL | 1285 |  |  | Tope de gama — máxima especificación
95 | Bosch Fire | Alta | Alemania | Humo convencional | F220-PL | Área 60 m² | Óptico fotoeléctrico convencional | Compensación de deriva, LED de estado | Zona 24 V convencional | Protocolo Bosch LSN / MODULO | 24 VDC de central | — | — | 0 °C a +49 °C | Ø 100 × 38 mm + base | 140 g | UL 864, EN 54-2/4, FM | Interior general UL | 16 |  |  | Variante económica de la gama
96 | Bosch Fire | Alta | Alemania | Humo convencional | F220-PTH | Área 80 m² | Óptico fotoeléctrico convencional | Compensación de deriva, LED de estado | Zona 24 V convencional | Protocolo Bosch LSN / MODULO | 24 VDC de central | — | — | 0 °C a +49 °C | Ø 100 × 38 mm + base | 140 g | UL 864, EN 54-2/4, FM | Interior general UL | 20 |  |  | Gama de entrada
97 | Bosch Fire | Alta | Alemania | Humo convencional | F220-P | Área 100 m² | Óptico fotoeléctrico convencional | Compensación de deriva, LED de estado | Zona 24 V convencional | Protocolo Bosch LSN / MODULO | 24 VDC de central | — | — | 0 °C a +49 °C | Ø 100 × 38 mm + base | 140 g | UL 864, EN 54-2/4, FM | Interior general UL | 30 |  |  | Base B210LP estándar
98 | Bosch Fire | Alta | Alemania | Humo convencional | D285B | Área 100 m² + modo drifter | Óptico fotoeléctrico convencional | Compensación de deriva, LED de estado | Zona 24 V convencional | Protocolo Bosch LSN / MODULO | 24 VDC de central | — | — | 0 °C a +49 °C | Ø 100 × 38 mm + base | 140 g | UL 864, EN 54-2/4, FM | Interior general UL | 45 |  |  | Capacidad y rendimiento mejorados
99 | Bosch Fire | Alta | Alemania | Humo convencional | D7050TH | Área 120 m² | Óptico fotoeléctrico convencional | Compensación de deriva, LED de estado | Zona 24 V convencional | Protocolo Bosch LSN / MODULO | 24 VDC de central | — | — | 0 °C a +49 °C | Ø 100 × 38 mm + base | 140 g | UL 864, EN 54-2/4, FM | Interior general UL | 70 |  |  | Tope de gama — máxima especificación
100 | Bosch Fire | Alta | Alemania | Humo direccionable | FAP-420 | Área 60 m² | Óptico fotoeléctrico direccionable | Sensibilidad ajustable, deriva compensada | Lazo MODULO | Protocolo Bosch LSN / MODULO | Lazo 24 VDC | — | — | 0 °C a +49 °C | Ø 102 × 42 mm + base | 155 g | UL 864, EN 54-2/4, FM | Interior general (EN/UL) | 30 |  |  | Variante económica de la gama
101 | Bosch Fire | Alta | Alemania | Humo direccionable | FAP-620 | Área 80 m² | Óptico fotoeléctrico direccionable | Sensibilidad ajustable, deriva compensada | Lazo MODULO | Protocolo Bosch LSN / MODULO | Lazo 24 VDC | — | — | 0 °C a +49 °C | Ø 102 × 42 mm + base | 155 g | UL 864, EN 54-2/4, FM | Interior general (EN/UL) | 50 |  |  | Gama de entrada
102 | Bosch Fire | Alta | Alemania | Humo direccionable | FAP-OT-420 | Área 100 m² | Óptico fotoeléctrico direccionable | Sensibilidad ajustable, deriva compensada | Lazo MODULO | Protocolo Bosch LSN / MODULO | Lazo 24 VDC | — | — | 0 °C a +49 °C | Ø 102 × 42 mm + base | 155 g | UL 864, EN 54-2/4, FM | Interior general (EN/UL) | 65 |  |  | Base común con FPT-420
103 | Bosch Fire | Alta | Alemania | Humo direccionable | FDP-420 | Área 100 m² + direccionamiento | Óptico fotoeléctrico direccionable | Sensibilidad ajustable, deriva compensada | Lazo MODULO | Protocolo Bosch LSN / MODULO | Lazo 24 VDC | — | — | 0 °C a +49 °C | Ø 102 × 42 mm + base | 155 g | UL 864, EN 54-2/4, FM | Interior general (EN/UL) | 100 |  |  | Capacidad y rendimiento mejorados
104 | Bosch Fire | Alta | Alemania | Humo direccionable | FAP-420-ISO | Área 120 m² | Óptico fotoeléctrico direccionable | Sensibilidad ajustable, deriva compensada | Lazo MODULO | Protocolo Bosch LSN / MODULO | Lazo 24 VDC | — | — | 0 °C a +49 °C | Ø 102 × 42 mm + base | 155 g | UL 864, EN 54-2/4, FM | Interior general (EN/UL) | 145 |  |  | Tope de gama — máxima especificación
105 | Bosch Fire | Alta | Alemania | Térmico direccionable | FPT-420 | Clase A1R | Termovelocimétrico direccionable | Clase A1R/A2S, compensación | Lazo MODULO | Protocolo Bosch LSN / MODULO | Lazo 24 VDC | — | — | 0 °C a +49 °C | Ø 102 × 42 mm + base | 152 g | UL 864, EN 54-2/4, FM | Cocinas y cuartos técnicos | 30 |  |  | Variante económica de la gama
106 | Bosch Fire | Alta | Alemania | Térmico direccionable | FPT-620 | Clase A1S | Termovelocimétrico direccionable | Clase A1R/A2S, compensación | Lazo MODULO | Protocolo Bosch LSN / MODULO | Lazo 24 VDC | — | — | 0 °C a +49 °C | Ø 102 × 42 mm + base | 152 g | UL 864, EN 54-2/4, FM | Cocinas y cuartos técnicos | 45 |  |  | Gama de entrada
107 | Bosch Fire | Alta | Alemania | Térmico direccionable | FPT-420-ISO | Clase A2S | Termovelocimétrico direccionable | Clase A1R/A2S, compensación | Lazo MODULO | Protocolo Bosch LSN / MODULO | Lazo 24 VDC | — | — | 0 °C a +49 °C | Ø 102 × 42 mm + base | 152 g | UL 864, EN 54-2/4, FM | Cocinas y cuartos técnicos | 60 |  |  | Misma base y lazo que FAP-420
108 | Bosch Fire | Alta | Alemania | Térmico direccionable | FPT-11 | A2S + compensación deriva | Termovelocimétrico direccionable | Clase A1R/A2S, compensación | Lazo MODULO | Protocolo Bosch LSN / MODULO | Lazo 24 VDC | — | — | 0 °C a +49 °C | Ø 102 × 42 mm + base | 152 g | UL 864, EN 54-2/4, FM | Cocinas y cuartos técnicos | 95 |  |  | Capacidad y rendimiento mejorados
109 | Bosch Fire | Alta | Alemania | Térmico direccionable | FDT-420 | CS + compensación | Termovelocimétrico direccionable | Clase A1R/A2S, compensación | Lazo MODULO | Protocolo Bosch LSN / MODULO | Lazo 24 VDC | — | — | 0 °C a +49 °C | Ø 102 × 42 mm + base | 152 g | UL 864, EN 54-2/4, FM | Cocinas y cuartos técnicos | 140 |  |  | Tope de gama — máxima especificación
110 | Bosch Fire | Alta | Alemania | Multicriterio | No disponible en portafolio | [16 empty] | Bosch usa FAP-420 + algoritmos; multicriterio en Apollo Discovery
111 | Bosch Fire | Alta | Alemania | Detector de llama | No disponible en portafolio | [16 empty] | Bosch no fabrica detectores de llama; referencia Det-Tronics X3301
112 | Bosch Fire | Alta | Alemania | Aspiración (ASD) | No disponible en portafolio | [16 empty] | Bosch no fabrica ASD; referencia VESDA (Xtralis)
113 | Bosch Fire | Alta | Alemania | Lineal de haz | D296 | Alcance 50 m | Detector de humo por haz proyectado | Compensación de deriva, test de alcance | Zona alámbrica 24 V | Protocolo Bosch LSN / MODULO | 24 VDC | 75 mA | — | 0 °C a +49 °C | Transmisor/receptor 280 × 140 × 95 mm | 850 g | UL 864, EN 54-2/4, FM | Atrios, naves, techos altos | 260 |  |  | Variante económica de la gama
114 | Bosch Fire | Alta | Alemania | Lineal de haz | D297 | Alcance 70 m | Detector de humo por haz proyectado | Compensación de deriva, test de alcance | Zona alámbrica 24 V | Protocolo Bosch LSN / MODULO | 24 VDC | 75 mA | — | 0 °C a +49 °C | Transmisor/receptor 280 × 140 × 95 mm | 850 g | UL 864, EN 54-2/4, FM | Atrios, naves, techos altos | 390 |  |  | Gama de entrada
115 | Bosch Fire | Alta | Alemania | Lineal de haz | D295 | Alcance 100 m | Detector de humo por haz proyectado | Compensación de deriva, test de alcance | Zona alámbrica 24 V | Protocolo Bosch LSN / MODULO | 24 VDC | 75 mA | — | 0 °C a +49 °C | Transmisor/receptor 280 × 140 × 95 mm | 850 g | UL 864, EN 54-2/4, FM | Atrios, naves, techos altos | 520 |  |  | Detección 12-100 m con reflector
116 | Bosch Fire | Alta | Alemania | Lineal de haz | D2422 | 100 m auto-alineado | Detector de humo por haz proyectado | Compensación de deriva, test de alcance | Zona alámbrica 24 V | Protocolo Bosch LSN / MODULO | 24 VDC | 75 mA | — | 0 °C a +49 °C | Transmisor/receptor 280 × 140 × 95 mm | 850 g | UL 864, EN 54-2/4, FM | Atrios, naves, techos altos | 780 |  |  | Capacidad y rendimiento mejorados
117 | Bosch Fire | Alta | Alemania | Lineal de haz | D2442 | 150 m auto-alineado | Detector de humo por haz proyectado | Compensación de deriva, test de alcance | Zona alámbrica 24 V | Protocolo Bosch LSN / MODULO | 24 VDC | 75 mA | — | 0 °C a +49 °C | Transmisor/receptor 280 × 140 × 95 mm | 850 g | UL 864, EN 54-2/4, FM | Atrios, naves, techos altos | 1140 |  |  | Tope de gama — máxima especificación
118 | Bosch Fire | Alta | Alemania | Estación manual | F220-B6R | Simple acción | Palanca doble acción rearmable | Rearme con llave | Zona 24 V convencional | Protocolo Bosch LSN / MODULO | 24 VDC de central | — | — | 0 °C a +49 °C | 120 × 120 × 38 mm | 210 g | UL 864, EN 54-2/4, FM | Vías de evacuación UL | 19 |  |  | Variante económica de la gama
119 | Bosch Fire | Alta | Alemania | Estación manual | F220-B6R-R | Simple acción rearmable | Palanca doble acción rearmable | Rearme con llave | Zona 24 V convencional | Protocolo Bosch LSN / MODULO | 24 VDC de central | — | — | 0 °C a +49 °C | 120 × 120 × 38 mm | 210 g | UL 864, EN 54-2/4, FM | Vías de evacuación UL | 25 |  |  | Gama de entrada
120 | Bosch Fire | Alta | Alemania | Estación manual | FDMH-265 | Doble acción | Palanca doble acción rearmable | Rearme con llave | Zona 24 V convencional | Protocolo Bosch LSN / MODULO | 24 VDC de central | — | — | 0 °C a +49 °C | 120 × 120 × 38 mm | 210 g | UL 864, EN 54-2/4, FM | Vías de evacuación UL | 35 |  |  | Compatible centrales convencionales
121 | Bosch Fire | Alta | Alemania | Estación manual | F220-B9R | Doble acción + indicador | Palanca doble acción rearmable | Rearme con llave | Zona 24 V convencional | Protocolo Bosch LSN / MODULO | 24 VDC de central | — | — | 0 °C a +49 °C | 120 × 120 × 38 mm | 210 g | UL 864, EN 54-2/4, FM | Vías de evacuación UL | 55 |  |  | Capacidad y rendimiento mejorados
122 | Bosch Fire | Alta | Alemania | Estación manual | MS-4001 | Direccionable con aislador | Palanca doble acción rearmable | Rearme con llave | Zona 24 V convencional | Protocolo Bosch LSN / MODULO | 24 VDC de central | — | — | 0 °C a +49 °C | 120 × 120 × 38 mm | 210 g | UL 864, EN 54-2/4, FM | Vías de evacuación UL | 80 |  |  | Tope de gama — máxima especificación
123 | Bosch Fire | Alta | Alemania | Sirena con estrobo | No disponible en portafolio | [16 empty] | Notificación bajo System Sensor / Edwards según región
124 | Bosch Fire | Alta | Alemania | Módulo monitoreo/relevador | FMM-104 | 1 entrada | Módulo direccionable MODULO | Monitoreo y control de equipos | Lazo MODULO | Protocolo Bosch LSN / MODULO | Lazo 24 VDC | — | — | 0 °C a +49 °C | 120 × 100 × 35 mm | 190 g | UL 864, EN 54-2/4, FM | Integración HVAC y puertas | 45 |  |  | Variante económica de la gama
125 | Bosch Fire | Alta | Alemania | Módulo monitoreo/relevador | FMM-204 | 1 ent + 1 relevador | Módulo direccionable MODULO | Monitoreo y control de equipos | Lazo MODULO | Protocolo Bosch LSN / MODULO | Lazo 24 VDC | — | — | 0 °C a +49 °C | 120 × 100 × 35 mm | 190 g | UL 864, EN 54-2/4, FM | Integración HVAC y puertas | 65 |  |  | Gama de entrada
126 | Bosch Fire | Alta | Alemania | Módulo monitoreo/relevador | FMR-1 | 2 entradas | Módulo direccionable MODULO | Monitoreo y control de equipos | Lazo MODULO | Protocolo Bosch LSN / MODULO | Lazo 24 VDC | — | — | 0 °C a +49 °C | 120 × 100 × 35 mm | 190 g | UL 864, EN 54-2/4, FM | Integración HVAC y puertas | 90 |  |  | Compatible FPA-1200/1000
127 | Bosch Fire | Alta | Alemania | Módulo monitoreo/relevador | FMM-1 | 2 ent + 2 relevadores | Módulo direccionable MODULO | Monitoreo y control de equipos | Lazo MODULO | Protocolo Bosch LSN / MODULO | Lazo 24 VDC | — | — | 0 °C a +49 °C | 120 × 100 × 35 mm | 190 g | UL 864, EN 54-2/4, FM | Integración HVAC y puertas | 135 |  |  | Capacidad y rendimiento mejorados
128 | Bosch Fire | Alta | Alemania | Módulo monitoreo/relevador | FMZ-4 | 4 ent + 2 relevadores | Módulo direccionable MODULO | Monitoreo y control de equipos | Lazo MODULO | Protocolo Bosch LSN / MODULO | Lazo 24 VDC | — | — | 0 °C a +49 °C | 120 × 100 × 35 mm | 190 g | UL 864, EN 54-2/4, FM | Integración HVAC y puertas | 200 |  |  | Tope de gama — máxima especificación
129 | Bosch Fire | Alta | Alemania | Detector de ducto | No disponible en portafolio | [16 empty] | Bosch no fabrica ducto; referencia InnovairFlex D4120
130 | Bosch Fire | Alta | Alemania | Aislador/base lazo | No disponible en portafolio | [16 empty] | Aisladores integrados en bases y módulos MODULO
131 | Edwards (EST) | Alta | EE. UU. | Panel direccionable | EST2 | Hasta 4 lazos · 1,000 puntos | Plataforma direccionable de red | Red de hasta 64 centrales, sincronización | Red EST3 / IP | Protocolo EST SIGA | 120/240 VAC · baterías 12 V 26 Ah | 600 mA en reposo | — | 0 °C a +49 °C | 480 × 450 × 140 mm | 18 kg | UL 864 (9.ª ed.), FM, CSFM | Edificios grandes y campus | 1425 |  |  | Variante económica de la gama
132 | Edwards (EST) | Alta | EE. UU. | Panel direccionable | EST3 | Hasta 4 lazos · 1,000 puntos | Plataforma direccionable de red | Red de hasta 64 centrales, sincronización | Red EST3 / IP | Protocolo EST SIGA | 120/240 VAC · baterías 12 V 26 Ah | 600 mA en reposo | — | 0 °C a +49 °C | 480 × 450 × 140 mm | 18 kg | UL 864 (9.ª ed.), FM, CSFM | Edificios grandes y campus | 2135 |  |  | Gama de entrada
133 | Edwards (EST) | Alta | EE. UU. | Panel direccionable | EST3X | Hasta 4 lazos · 1,000 puntos | Plataforma direccionable de red | Red de hasta 64 centrales, sincronización | Red EST3 / IP | Protocolo EST SIGA | 120/240 VAC · baterías 12 V 26 Ah | 600 mA en reposo | — | 0 °C a +49 °C | 480 × 450 × 140 mm | 18 kg | UL 864 (9.ª ed.), FM, CSFM | Edificios grandes y campus | 2850 |  |  | Estándar de misión crítica y campus universitarios
134 | Edwards (EST) | Alta | EE. UU. | Panel direccionable | EST4 | Hasta 4 lazos · 1,000 puntos | Plataforma direccionable de red | Red de hasta 64 centrales, sincronización | Red EST3 / IP | Protocolo EST SIGA | 120/240 VAC · baterías 12 V 26 Ah | 600 mA en reposo | — | 0 °C a +49 °C | 480 × 450 × 140 mm | 18 kg | UL 864 (9.ª ed.), FM, CSFM | Edificios grandes y campus | 4275 |  |  | Capacidad y rendimiento mejorados
135 | Edwards (EST) | Alta | EE. UU. | Panel direccionable | IO1000G | Hasta 4 lazos · 1,000 puntos | Plataforma direccionable de red | Red de hasta 64 centrales, sincronización | Red EST3 / IP | Protocolo EST SIGA | 120/240 VAC · baterías 12 V 26 Ah | 600 mA en reposo | — | 0 °C a +49 °C | 480 × 450 × 140 mm | 18 kg | UL 864 (9.ª ed.), FM, CSFM | Edificios grandes y campus | 6270 |  |  | Tope de gama — máxima especificación
136 | Edwards (EST) | Alta | EE. UU. | Panel convencional | IO500 | 2 zonas · 12 puntos | Central convencional compacta | LCD 80 caracteres, 1 lazo expandible | — | Protocolo EST SIGA | 120/240 VAC · baterías 12 V 7 Ah | 280 mA en reposo | — | 0 °C a +49 °C | 343 × 343 × 92 mm | 6.2 kg | UL 864 (9.ª ed.), FM, CSFM | Instalaciones pequeñas | 320 |  |  | Variante económica de la gama
137 | Edwards (EST) | Alta | EE. UU. | Panel convencional | IO1000 | 2 zonas · 12 puntos | Central convencional compacta | LCD 80 caracteres, 1 lazo expandible | — | Protocolo EST SIGA | 120/240 VAC · baterías 12 V 7 Ah | 280 mA en reposo | — | 0 °C a +49 °C | 343 × 343 × 92 mm | 6.2 kg | UL 864 (9.ª ed.), FM, CSFM | Instalaciones pequeñas | 480 |  |  | Gama de entrada
138 | Edwards (EST) | Alta | EE. UU. | Panel convencional | IO64 | 2 zonas · 12 puntos | Central convencional compacta | LCD 80 caracteres, 1 lazo expandible | — | Protocolo EST SIGA | 120/240 VAC · baterías 12 V 7 Ah | 280 mA en reposo | — | 0 °C a +49 °C | 343 × 343 × 92 mm | 6.2 kg | UL 864 (9.ª ed.), FM, CSFM | Instalaciones pequeñas | 640 |  |  | IO500 = versión de 1 zona
139 | Edwards (EST) | Alta | EE. UU. | Panel convencional | GE-4Z | 2 zonas · 12 puntos | Central convencional compacta | LCD 80 caracteres, 1 lazo expandible | — | Protocolo EST SIGA | 120/240 VAC · baterías 12 V 7 Ah | 280 mA en reposo | — | 0 °C a +49 °C | 343 × 343 × 92 mm | 6.2 kg | UL 864 (9.ª ed.), FM, CSFM | Instalaciones pequeñas | 960 |  |  | Capacidad y rendimiento mejorados
140 | Edwards (EST) | Alta | EE. UU. | Panel convencional | IO1000G-4 | 2 zonas · 12 puntos | Central convencional compacta | LCD 80 caracteres, 1 lazo expandible | — | Protocolo EST SIGA | 120/240 VAC · baterías 12 V 7 Ah | 280 mA en reposo | — | 0 °C a +49 °C | 343 × 343 × 92 mm | 6.2 kg | UL 864 (9.ª ed.), FM, CSFM | Instalaciones pequeñas | 1405 |  |  | Tope de gama — máxima especificación
141 | Edwards (EST) | Alta | EE. UU. | Humo convencional | No disponible en portafolio | [16 empty] | Edwards se enfoca en direccionable SIGA; convencional bajo IO/GE Security
142 | Edwards (EST) | Alta | EE. UU. | Humo direccionable | SIGA-PS | Área 60 m² | Óptico fotoeléctrico direccionable | Auto-diagnóstico, deriva compensada | Lazo SIGA | Protocolo EST SIGA | Lazo 24 VDC | — | — | 0 °C a +49 °C | Ø 102 × 42 mm + base | 155 g | UL 864 (9.ª ed.), FM, CSFM | Interior general UL | 35 |  |  | Variante económica de la gama
143 | Edwards (EST) | Alta | EE. UU. | Humo direccionable | SIGA-PHS | Área 80 m² | Óptico fotoeléctrico direccionable | Auto-diagnóstico, deriva compensada | Lazo SIGA | Protocolo EST SIGA | Lazo 24 VDC | — | — | 0 °C a +49 °C | Ø 102 × 42 mm + base | 155 g | UL 864 (9.ª ed.), FM, CSFM | Interior general UL | 55 |  |  | Gama de entrada
144 | Edwards (EST) | Alta | EE. UU. | Humo direccionable | SIGA-PD | Área 100 m² | Óptico fotoeléctrico direccionable | Auto-diagnóstico, deriva compensada | Lazo SIGA | Protocolo EST SIGA | Lazo 24 VDC | — | — | 0 °C a +49 °C | Ø 102 × 42 mm + base | 155 g | UL 864 (9.ª ed.), FM, CSFM | Interior general UL | 75 |  |  | Base SIGA-SB estándar
145 | Edwards (EST) | Alta | EE. UU. | Humo direccionable | SIGA-PHD | Área 100 m² + direccionamiento | Óptico fotoeléctrico direccionable | Auto-diagnóstico, deriva compensada | Lazo SIGA | Protocolo EST SIGA | Lazo 24 VDC | — | — | 0 °C a +49 °C | Ø 102 × 42 mm + base | 155 g | UL 864 (9.ª ed.), FM, CSFM | Interior general UL | 115 |  |  | Capacidad y rendimiento mejorados
146 | Edwards (EST) | Alta | EE. UU. | Humo direccionable | SIGA2-PS | Área 120 m² | Óptico fotoeléctrico direccionable | Auto-diagnóstico, deriva compensada | Lazo SIGA | Protocolo EST SIGA | Lazo 24 VDC | — | — | 0 °C a +49 °C | Ø 102 × 42 mm + base | 155 g | UL 864 (9.ª ed.), FM, CSFM | Interior general UL | 170 |  |  | Tope de gama — máxima especificación
147 | Edwards (EST) | Alta | EE. UU. | Térmico direccionable | SIGA-HRS | Clase A1R | Termovelocimétrico + térmico fijo | Clase A1R + 57 °C fijo | Lazo SIGA | Protocolo EST SIGA | Lazo 24 VDC | — | — | 0 °C a +49 °C | Ø 102 × 42 mm + base | 152 g | UL 864 (9.ª ed.), FM, CSFM | Cocinas y cuartos técnicos | 35 |  |  | Variante económica de la gama
148 | Edwards (EST) | Alta | EE. UU. | Térmico direccionable | SIGA-HFD | Clase A1S | Termovelocimétrico + térmico fijo | Clase A1R + 57 °C fijo | Lazo SIGA | Protocolo EST SIGA | Lazo 24 VDC | — | — | 0 °C a +49 °C | Ø 102 × 42 mm + base | 152 g | UL 864 (9.ª ed.), FM, CSFM | Cocinas y cuartos técnicos | 55 |  |  | Gama de entrada
149 | Edwards (EST) | Alta | EE. UU. | Térmico direccionable | SIGA-HRD | Clase A2S | Termovelocimétrico + térmico fijo | Clase A1R + 57 °C fijo | Lazo SIGA | Protocolo EST SIGA | Lazo 24 VDC | — | — | 0 °C a +49 °C | Ø 102 × 42 mm + base | 152 g | UL 864 (9.ª ed.), FM, CSFM | Cocinas y cuartos técnicos | 75 |  |  | Base SIGA-SB común
150 | Edwards (EST) | Alta | EE. UU. | Térmico direccionable | SIGA2-HRS | A2S + compensación deriva | Termovelocimétrico + térmico fijo | Clase A1R + 57 °C fijo | Lazo SIGA | Protocolo EST SIGA | Lazo 24 VDC | — | — | 0 °C a +49 °C | Ø 102 × 42 mm + base | 152 g | UL 864 (9.ª ed.), FM, CSFM | Cocinas y cuartos técnicos | 110 |  |  | Capacidad y rendimiento mejorados
151 | Edwards (EST) | Alta | EE. UU. | Térmico direccionable | SIGA2-HFD | CS + compensación | Termovelocimétrico + térmico fijo | Clase A1R + 57 °C fijo | Lazo SIGA | Protocolo EST SIGA | Lazo 24 VDC | — | — | 0 °C a +49 °C | Ø 102 × 42 mm + base | 152 g | UL 864 (9.ª ed.), FM, CSFM | Cocinas y cuartos técnicos | 165 |  |  | Tope de gama — máxima especificación
152 | Edwards (EST) | Alta | EE. UU. | Multicriterio | No disponible en portafolio | [16 empty] | Edwards usa SIGA-PS + algoritmos; multicriterio en Apollo Discovery
153 | Edwards (EST) | Alta | EE. UU. | Detector de llama | No disponible en portafolio | [16 empty] | Edwards no fabrica detectores de llama; referencia Det-Tronics X3301
154 | Edwards (EST) | Alta | EE. UU. | Aspiración (ASD) | No disponible en portafolio | [16 empty] | Edwards no fabrica ASD; referencia FAAST (Honeywell)
155 | Edwards (EST) | Alta | EE. UU. | Lineal de haz | No disponible en portafolio | [16 empty] | Edwards no fabrica haz proyectado actual; referencia Bosch D296
156 | Edwards (EST) | Alta | EE. UU. | Estación manual | SIGA-270 | Simple acción | Palanca doble acción con llave | Cerradura rearmable, LED de estado | Lazo SIGA | Protocolo EST SIGA | Lazo 24 VDC | — | — | 0 °C a +49 °C | 120 × 120 × 40 mm | 225 g | UL 864 (9.ª ed.), FM, CSFM | Vías de evacuación UL | 35 |  |  | Variante económica de la gama
157 | Edwards (EST) | Alta | EE. UU. | Estación manual | SIGA-278 | Simple acción rearmable | Palanca doble acción con llave | Cerradura rearmable, LED de estado | Lazo SIGA | Protocolo EST SIGA | Lazo 24 VDC | — | — | 0 °C a +49 °C | 120 × 120 × 40 mm | 225 g | UL 864 (9.ª ed.), FM, CSFM | Vías de evacuación UL | 50 |  |  | Gama de entrada
158 | Edwards (EST) | Alta | EE. UU. | Estación manual | SIGA-278R | Doble acción | Palanca doble acción con llave | Cerradura rearmable, LED de estado | Lazo SIGA | Protocolo EST SIGA | Lazo 24 VDC | — | — | 0 °C a +49 °C | 120 × 120 × 40 mm | 225 g | UL 864 (9.ª ed.), FM, CSFM | Vías de evacuación UL | 70 |  |  | Versión SIGA-270 simple acción
159 | Edwards (EST) | Alta | EE. UU. | Estación manual | SIGA2-278 | Doble acción + indicador | Palanca doble acción con llave | Cerradura rearmable, LED de estado | Lazo SIGA | Protocolo EST SIGA | Lazo 24 VDC | — | — | 0 °C a +49 °C | 120 × 120 × 40 mm | 225 g | UL 864 (9.ª ed.), FM, CSFM | Vías de evacuación UL | 105 |  |  | Capacidad y rendimiento mejorados
160 | Edwards (EST) | Alta | EE. UU. | Estación manual | M200-278 | Direccionable con aislador | Palanca doble acción con llave | Cerradura rearmable, LED de estado | Lazo SIGA | Protocolo EST SIGA | Lazo 24 VDC | — | — | 0 °C a +49 °C | 120 × 120 × 40 mm | 225 g | UL 864 (9.ª ed.), FM, CSFM | Vías de evacuación UL | 155 |  |  | Tope de gama — máxima especificación
161 | Edwards (EST) | Alta | EE. UU. | Sirena con estrobo | G1F-RM | 95 dB / 15 cd | Horn/strobe de pared GENESYS | Candela seleccionable 15-75 cd | Circuito NAC 24 V | Protocolo EST SIGA | 24 VDC NAC | — | — | 0 °C a +49 °C | 130 × 130 × 55 mm | 380 g | UL 864 (9.ª ed.), FM, CSFM | Notificación interior UL | 25 |  |  | Variante económica de la gama
162 | Edwards (EST) | Alta | EE. UU. | Sirena con estrobo | G1F-HDVM | 100 dB / 15 cd | Horn/strobe de pared GENESYS | Candela seleccionable 15-75 cd | Circuito NAC 24 V | Protocolo EST SIGA | 24 VDC NAC | — | — | 0 °C a +49 °C | 130 × 130 × 55 mm | 380 g | UL 864 (9.ª ed.), FM, CSFM | Notificación interior UL | 40 |  |  | Gama de entrada
163 | Edwards (EST) | Alta | EE. UU. | Sirena con estrobo | G1-HDVM | 105 dB / 15 cd | Horn/strobe de pared GENESYS | Candela seleccionable 15-75 cd | Circuito NAC 24 V | Protocolo EST SIGA | 24 VDC NAC | — | — | 0 °C a +49 °C | 130 × 130 × 55 mm | 380 g | UL 864 (9.ª ed.), FM, CSFM | Notificación interior UL | 55 |  |  | Compatible sistemas sincronizados EST
164 | Edwards (EST) | Alta | EE. UU. | Sirena con estrobo | G1F-RM-75 | 110 dB / 15 cd | Horn/strobe de pared GENESYS | Candela seleccionable 15-75 cd | Circuito NAC 24 V | Protocolo EST SIGA | 24 VDC NAC | — | — | 0 °C a +49 °C | 130 × 130 × 55 mm | 380 g | UL 864 (9.ª ed.), FM, CSFM | Notificación interior UL | 85 |  |  | Capacidad y rendimiento mejorados
165 | Edwards (EST) | Alta | EE. UU. | Sirena con estrobo | Genesys-HS | 110 dB / 30 cd | Horn/strobe de pared GENESYS | Candela seleccionable 15-75 cd | Circuito NAC 24 V | Protocolo EST SIGA | 24 VDC NAC | — | — | 0 °C a +49 °C | 130 × 130 × 55 mm | 380 g | UL 864 (9.ª ed.), FM, CSFM | Notificación interior UL | 125 |  |  | Tope de gama — máxima especificación
166 | Edwards (EST) | Alta | EE. UU. | Módulo monitoreo/relevador | SIGA-MCT1 | 1 entrada | Módulo direccionable doble | Monitorea contactos y zonas convencionales | Lazo SIGA | Protocolo EST SIGA | Lazo 24 VDC | — | — | 0 °C a +49 °C | 110 × 90 × 32 mm | 185 g | UL 864 (9.ª ed.), FM, CSFM | Integración de equipos | 40 |  |  | Variante económica de la gama
167 | Edwards (EST) | Alta | EE. UU. | Módulo monitoreo/relevador | SIGA-MCT2 | 1 ent + 1 relevador | Módulo direccionable doble | Monitorea contactos y zonas convencionales | Lazo SIGA | Protocolo EST SIGA | Lazo 24 VDC | — | — | 0 °C a +49 °C | 110 × 90 × 32 mm | 185 g | UL 864 (9.ª ed.), FM, CSFM | Integración de equipos | 65 |  |  | Gama de entrada
168 | Edwards (EST) | Alta | EE. UU. | Módulo monitoreo/relevador | SIGA-CR | 2 entradas | Módulo direccionable doble | Monitorea contactos y zonas convencionales | Lazo SIGA | Protocolo EST SIGA | Lazo 24 VDC | — | — | 0 °C a +49 °C | 110 × 90 × 32 mm | 185 g | UL 864 (9.ª ed.), FM, CSFM | Integración de equipos | 85 |  |  | Versión SIGA-MCT1 de 1 entrada
169 | Edwards (EST) | Alta | EE. UU. | Módulo monitoreo/relevador | SIGA-CT1 | 2 ent + 2 relevadores | Módulo direccionable doble | Monitorea contactos y zonas convencionales | Lazo SIGA | Protocolo EST SIGA | Lazo 24 VDC | — | — | 0 °C a +49 °C | 110 × 90 × 32 mm | 185 g | UL 864 (9.ª ed.), FM, CSFM | Integración de equipos | 130 |  |  | Capacidad y rendimiento mejorados
170 | Edwards (EST) | Alta | EE. UU. | Módulo monitoreo/relevador | SIGA-UM | 4 ent + 2 relevadores | Módulo direccionable doble | Monitorea contactos y zonas convencionales | Lazo SIGA | Protocolo EST SIGA | Lazo 24 VDC | — | — | 0 °C a +49 °C | 110 × 90 × 32 mm | 185 g | UL 864 (9.ª ed.), FM, CSFM | Integración de equipos | 190 |  |  | Tope de gama — máxima especificación
171 | Edwards (EST) | Alta | EE. UU. | Detector de ducto | No disponible en portafolio | [16 empty] | Edwards usa InnovairFlex D4120 (System Sensor)
172 | Edwards (EST) | Alta | EE. UU. | Aislador/base lazo | SIGA-IB | Básica | Módulo aislador direccionable | Separa cortos por sección de lazo | Lazo SIGA | Protocolo EST SIGA | Lazo 24 VDC | — | — | 0 °C a +49 °C | Ø 102 × 30 mm (base) | 120 g | UL 864 (9.ª ed.), FM, CSFM | Protección del lazo UL | 20 |  |  | Variante económica de la gama
173 | Edwards (EST) | Alta | EE. UU. | Aislador/base lazo | SIGA2-IB | Con aislador | Módulo aislador direccionable | Separa cortos por sección de lazo | Lazo SIGA | Protocolo EST SIGA | Lazo 24 VDC | — | — | 0 °C a +49 °C | Ø 102 × 30 mm (base) | 120 g | UL 864 (9.ª ed.), FM, CSFM | Protección del lazo UL | 30 |  |  | Gama de entrada
174 | Edwards (EST) | Alta | EE. UU. | Aislador/base lazo | SIGA-IB-CT2 | Aislador + LED | Módulo aislador direccionable | Separa cortos por sección de lazo | Lazo SIGA | Protocolo EST SIGA | Lazo 24 VDC | — | — | 0 °C a +49 °C | Ø 102 × 30 mm (base) | 120 g | UL 864 (9.ª ed.), FM, CSFM | Protección del lazo UL | 40 |  |  | Instalar cada 25 dispositivos
175 | Edwards (EST) | Alta | EE. UU. | Aislador/base lazo | SIGA-ILC | Programable | Módulo aislador direccionable | Separa cortos por sección de lazo | Lazo SIGA | Protocolo EST SIGA | Lazo 24 VDC | — | — | 0 °C a +49 °C | Ø 102 × 30 mm (base) | 120 g | UL 864 (9.ª ed.), FM, CSFM | Protección del lazo UL | 60 |  |  | Capacidad y rendimiento mejorados
176 | Edwards (EST) | Alta | EE. UU. | Aislador/base lazo | SIGA-IC | Programable + aislador | Módulo aislador direccionable | Separa cortos por sección de lazo | Lazo SIGA | Protocolo EST SIGA | Lazo 24 VDC | — | — | 0 °C a +49 °C | Ø 102 × 30 mm (base) | 120 g | UL 864 (9.ª ed.), FM, CSFM | Protección del lazo UL | 90 |  |  | Tope de gama — máxima especificación
177 | Simplex (JCI) | Alta | EE. UU. | Panel direccionable | 4006 | 4 lazos · 1,000 puntos | Plataforma direccionable modular | TrueAlarm analógico, red 4100ES | Red Simplex / IP | Protocolo Simplex TrueAlarm | 120/240 VAC · baterías 12 V 26 Ah | 650 mA en reposo | — | 0 °C a +49 °C | 483 × 457 × 140 mm | 19 kg | UL 864 (10.ª ed.), FM, CSFM | Edificios grandes y campus | 1600 |  |  | Variante económica de la gama
178 | Simplex (JCI) | Alta | EE. UU. | Panel direccionable | 4007ES | 4 lazos · 1,000 puntos | Plataforma direccionable modular | TrueAlarm analógico, red 4100ES | Red Simplex / IP | Protocolo Simplex TrueAlarm | 120/240 VAC · baterías 12 V 26 Ah | 650 mA en reposo | — | 0 °C a +49 °C | 483 × 457 × 140 mm | 19 kg | UL 864 (10.ª ed.), FM, CSFM | Edificios grandes y campus | 2400 |  |  | Gama de entrada
179 | Simplex (JCI) | Alta | EE. UU. | Panel direccionable | 4100ES | 4 lazos · 1,000 puntos | Plataforma direccionable modular | TrueAlarm analógico, red 4100ES | Red Simplex / IP | Protocolo Simplex TrueAlarm | 120/240 VAC · baterías 12 V 26 Ah | 650 mA en reposo | — | 0 °C a +49 °C | 483 × 457 × 140 mm | 19 kg | UL 864 (10.ª ed.), FM, CSFM | Edificios grandes y campus | 3200 |  |  | Estándar en hospitales y aeropuertos
180 | Simplex (JCI) | Alta | EE. UU. | Panel direccionable | 4100U | 4 lazos · 1,000 puntos | Plataforma direccionable modular | TrueAlarm analógico, red 4100ES | Red Simplex / IP | Protocolo Simplex TrueAlarm | 120/240 VAC · baterías 12 V 26 Ah | 650 mA en reposo | — | 0 °C a +49 °C | 483 × 457 × 140 mm | 19 kg | UL 864 (10.ª ed.), FM, CSFM | Edificios grandes y campus | 4800 |  |  | Capacidad y rendimiento mejorados
181 | Simplex (JCI) | Alta | EE. UU. | Panel direccionable | 4100ES-S1 | 4 lazos · 1,000 puntos | Plataforma direccionable modular | TrueAlarm analógico, red 4100ES | Red Simplex / IP | Protocolo Simplex TrueAlarm | 120/240 VAC · baterías 12 V 26 Ah | 650 mA en reposo | — | 0 °C a +49 °C | 483 × 457 × 140 mm | 19 kg | UL 864 (10.ª ed.), FM, CSFM | Edificios grandes y campus | 7040 |  |  | Tope de gama — máxima especificación
182 | Simplex (JCI) | Alta | EE. UU. | Panel convencional | 4005 | 2 lazos · 100 puntos | Central direccionable compacta | LCD 160 caracteres, batería interna | — | Protocolo Simplex TrueAlarm | 120/240 VAC · baterías 12 V 12 Ah | 320 mA en reposo | — | 0 °C a +49 °C | 368 × 343 × 105 mm | 8.2 kg | UL 864 (10.ª ed.), FM, CSFM | Edificios pequeños/medianos | 390 |  |  | Variante económica de la gama
183 | Simplex (JCI) | Alta | EE. UU. | Panel convencional | 4006 | 2 lazos · 100 puntos | Central direccionable compacta | LCD 160 caracteres, batería interna | — | Protocolo Simplex TrueAlarm | 120/240 VAC · baterías 12 V 12 Ah | 320 mA en reposo | — | 0 °C a +49 °C | 368 × 343 × 105 mm | 8.2 kg | UL 864 (10.ª ed.), FM, CSFM | Edificios pequeños/medianos | 585 |  |  | Gama de entrada
184 | Simplex (JCI) | Alta | EE. UU. | Panel convencional | 4007ES | 2 lazos · 100 puntos | Central direccionable compacta | LCD 160 caracteres, batería interna | — | Protocolo Simplex TrueAlarm | 120/240 VAC · baterías 12 V 12 Ah | 320 mA en reposo | — | 0 °C a +49 °C | 368 × 343 × 105 mm | 8.2 kg | UL 864 (10.ª ed.), FM, CSFM | Edificios pequeños/medianos | 780 |  |  | Versión económica de la serie 4100ES
185 | Simplex (JCI) | Alta | EE. UU. | Panel convencional | 4009 | 2 lazos · 100 puntos | Central direccionable compacta | LCD 160 caracteres, batería interna | — | Protocolo Simplex TrueAlarm | 120/240 VAC · baterías 12 V 12 Ah | 320 mA en reposo | — | 0 °C a +49 °C | 368 × 343 × 105 mm | 8.2 kg | UL 864 (10.ª ed.), FM, CSFM | Edificios pequeños/medianos | 1170 |  |  | Capacidad y rendimiento mejorados
186 | Simplex (JCI) | Alta | EE. UU. | Panel convencional | 4100ES-C | 2 lazos · 100 puntos | Central direccionable compacta | LCD 160 caracteres, batería interna | — | Protocolo Simplex TrueAlarm | 120/240 VAC · baterías 12 V 12 Ah | 320 mA en reposo | — | 0 °C a +49 °C | 368 × 343 × 105 mm | 8.2 kg | UL 864 (10.ª ed.), FM, CSFM | Edificios pequeños/medianos | 1715 |  |  | Tope de gama — máxima especificación
187 | Simplex (JCI) | Alta | EE. UU. | Humo convencional | No disponible en portafolio | [16 empty] | Simplex se enfoca en TrueAlarm direccionable; convencional en 4005/4006 legacy
188 | Simplex (JCI) | Alta | EE. UU. | Humo direccionable | 4098-9714 | Área 60 m² | Óptico fotoeléctrico analógico | Sensibilidad múltiple por software | Lazo TrueAlarm | Protocolo Simplex TrueAlarm | Lazo 24 VDC | — | — | 0 °C a +49 °C | Ø 102 × 42 mm + base | 160 g | UL 864 (10.ª ed.), FM, CSFM | Interior general UL | 40 |  |  | Variante económica de la gama
189 | Simplex (JCI) | Alta | EE. UU. | Humo direccionable | 4098-9733 | Área 80 m² | Óptico fotoeléctrico analógico | Sensibilidad múltiple por software | Lazo TrueAlarm | Protocolo Simplex TrueAlarm | Lazo 24 VDC | — | — | 0 °C a +49 °C | Ø 102 × 42 mm + base | 160 g | UL 864 (10.ª ed.), FM, CSFM | Interior general UL | 65 |  |  | Gama de entrada
190 | Simplex (JCI) | Alta | EE. UU. | Humo direccionable | 4098-9754 | Área 100 m² | Óptico fotoeléctrico analógico | Sensibilidad múltiple por software | Lazo TrueAlarm | Protocolo Simplex TrueAlarm | Lazo 24 VDC | — | — | 0 °C a +49 °C | Ø 102 × 42 mm + base | 160 g | UL 864 (10.ª ed.), FM, CSFM | Interior general UL | 85 |  |  | Base 4098-9792 estándar
191 | Simplex (JCI) | Alta | EE. UU. | Humo direccionable | 4098-9711 | Área 100 m² + direccionamiento | Óptico fotoeléctrico analógico | Sensibilidad múltiple por software | Lazo TrueAlarm | Protocolo Simplex TrueAlarm | Lazo 24 VDC | — | — | 0 °C a +49 °C | Ø 102 × 42 mm + base | 160 g | UL 864 (10.ª ed.), FM, CSFM | Interior general UL | 130 |  |  | Capacidad y rendimiento mejorados
192 | Simplex (JCI) | Alta | EE. UU. | Humo direccionable | 4098-9756 | Área 120 m² | Óptico fotoeléctrico analógico | Sensibilidad múltiple por software | Lazo TrueAlarm | Protocolo Simplex TrueAlarm | Lazo 24 VDC | — | — | 0 °C a +49 °C | Ø 102 × 42 mm + base | 160 g | UL 864 (10.ª ed.), FM, CSFM | Interior general UL | 190 |  |  | Tope de gama — máxima especificación
193 | Simplex (JCI) | Alta | EE. UU. | Térmico direccionable | 4098-9719 | Clase A1R | Térmico analógico (A1R + 57 °C) | Clase A1R con termovelocímetro | Lazo TrueAlarm | Protocolo Simplex TrueAlarm | Lazo 24 VDC | — | — | 0 °C a +49 °C | Ø 102 × 42 mm + base | 155 g | UL 864 (10.ª ed.), FM, CSFM | Cocinas y cuartos técnicos | 40 |  |  | Variante económica de la gama
194 | Simplex (JCI) | Alta | EE. UU. | Térmico direccionable | 4098-9718 | Clase A1S | Térmico analógico (A1R + 57 °C) | Clase A1R con termovelocímetro | Lazo TrueAlarm | Protocolo Simplex TrueAlarm | Lazo 24 VDC | — | — | 0 °C a +49 °C | Ø 102 × 42 mm + base | 155 g | UL 864 (10.ª ed.), FM, CSFM | Cocinas y cuartos técnicos | 60 |  |  | Gama de entrada
195 | Simplex (JCI) | Alta | EE. UU. | Térmico direccionable | 4098-9757 | Clase A2S | Térmico analógico (A1R + 57 °C) | Clase A1R con termovelocímetro | Lazo TrueAlarm | Protocolo Simplex TrueAlarm | Lazo 24 VDC | — | — | 0 °C a +49 °C | Ø 102 × 42 mm + base | 155 g | UL 864 (10.ª ed.), FM, CSFM | Cocinas y cuartos técnicos | 80 |  |  | Base común con 4098-9733
196 | Simplex (JCI) | Alta | EE. UU. | Térmico direccionable | 4098-9717 | A2S + compensación deriva | Térmico analógico (A1R + 57 °C) | Clase A1R con termovelocímetro | Lazo TrueAlarm | Protocolo Simplex TrueAlarm | Lazo 24 VDC | — | — | 0 °C a +49 °C | Ø 102 × 42 mm + base | 155 g | UL 864 (10.ª ed.), FM, CSFM | Cocinas y cuartos técnicos | 125 |  |  | Capacidad y rendimiento mejorados
197 | Simplex (JCI) | Alta | EE. UU. | Térmico direccionable | 4098-9758 | CS + compensación | Térmico analógico (A1R + 57 °C) | Clase A1R con termovelocímetro | Lazo TrueAlarm | Protocolo Simplex TrueAlarm | Lazo 24 VDC | — | — | 0 °C a +49 °C | Ø 102 × 42 mm + base | 155 g | UL 864 (10.ª ed.), FM, CSFM | Cocinas y cuartos técnicos | 180 |  |  | Tope de gama — máxima especificación
198 | Simplex (JCI) | Alta | EE. UU. | Multicriterio | 4098-9754 | Humo + térmico | Multisensor foto + térmico analógico | Algoritmo combinado humo/temp | Lazo TrueAlarm | Protocolo Simplex TrueAlarm | Lazo 24 VDC | — | — | 0 °C a +49 °C | Ø 102 × 42 mm + base | 165 g | UL 864 (10.ª ed.), FM, CSFM | Ambientes desafiantes | 45 |  |  | Variante económica de la gama
199 | Simplex (JCI) | Alta | EE. UU. | Multicriterio | 4098-9755 | Humo + térmico + CO | Multisensor foto + térmico analógico | Algoritmo combinado humo/temp | Lazo TrueAlarm | Protocolo Simplex TrueAlarm | Lazo 24 VDC | — | — | 0 °C a +49 °C | Ø 102 × 42 mm + base | 165 g | UL 864 (10.ª ed.), FM, CSFM | Ambientes desafiantes | 70 |  |  | Gama de entrada
200 | Simplex (JCI) | Alta | EE. UU. | Multicriterio | 4098-9756 | Multi-sensor 3 canales | Multisensor foto + térmico analógico | Algoritmo combinado humo/temp | Lazo TrueAlarm | Protocolo Simplex TrueAlarm | Lazo 24 VDC | — | — | 0 °C a +49 °C | Ø 102 × 42 mm + base | 165 g | UL 864 (10.ª ed.), FM, CSFM | Ambientes desafiantes | 95 |  |  | Reduce falsas alarmas en hoteles
201 | Simplex (JCI) | Alta | EE. UU. | Multicriterio | TrueAlarm-MS | Multi + algoritmos anti-falsa | Multisensor foto + térmico analógico | Algoritmo combinado humo/temp | Lazo TrueAlarm | Protocolo Simplex TrueAlarm | Lazo 24 VDC | — | — | 0 °C a +49 °C | Ø 102 × 42 mm + base | 165 g | UL 864 (10.ª ed.), FM, CSFM | Ambientes desafiantes | 140 |  |  | Capacidad y rendimiento mejorados
202 | Simplex (JCI) | Alta | EE. UU. | Multicriterio | 4098-9760 | Multi + verificación doble | Multisensor foto + térmico analógico | Algoritmo combinado humo/temp | Lazo TrueAlarm | Protocolo Simplex TrueAlarm | Lazo 24 VDC | — | — | 0 °C a +49 °C | Ø 102 × 42 mm + base | 165 g | UL 864 (10.ª ed.), FM, CSFM | Ambientes desafiantes | 210 |  |  | Tope de gama — máxima especificación
203 | Simplex (JCI) | Alta | EE. UU. | Detector de llama | No disponible en portafolio | [16 empty] | Simplex no fabrica detectores de llama; referencia Det-Tronics X3301
204 | Simplex (JCI) | Alta | EE. UU. | Aspiración (ASD) | No disponible en portafolio | [16 empty] | Simplex no fabrica ASD; referencia VESDA (Xtralis)
205 | Simplex (JCI) | Alta | EE. UU. | Lineal de haz | No disponible en portafolio | [16 empty] | Simplex no fabrica haz proyectado actual; referencia Bosch D296
206 | Simplex (JCI) | Alta | EE. UU. | Estación manual | 4099-9003 | Simple acción | Palanca doble acción con llave | Rearme con llave, LED de alarma | Lazo TrueAlarm / NAC | Protocolo Simplex TrueAlarm | Lazo 24 VDC | — | — | 0 °C a +49 °C | 140 × 115 × 40 mm | 260 g | UL 864 (10.ª ed.), FM, CSFM | Vías de evacuación UL | 35 |  |  | Variante económica de la gama
207 | Simplex (JCI) | Alta | EE. UU. | Estación manual | 4099-9006 | Simple acción rearmable | Palanca doble acción con llave | Rearme con llave, LED de alarma | Lazo TrueAlarm / NAC | Protocolo Simplex TrueAlarm | Lazo 24 VDC | — | — | 0 °C a +49 °C | 140 × 115 × 40 mm | 260 g | UL 864 (10.ª ed.), FM, CSFM | Vías de evacuación UL | 55 |  |  | Gama de entrada
208 | Simplex (JCI) | Alta | EE. UU. | Estación manual | 4099-9020 | Doble acción | Palanca doble acción con llave | Rearme con llave, LED de alarma | Lazo TrueAlarm / NAC | Protocolo Simplex TrueAlarm | Lazo 24 VDC | — | — | 0 °C a +49 °C | 140 × 115 × 40 mm | 260 g | UL 864 (10.ª ed.), FM, CSFM | Vías de evacuación UL | 75 |  |  | Versión simple acción 4099-9006
209 | Simplex (JCI) | Alta | EE. UU. | Estación manual | 4099-9013 | Doble acción + indicador | Palanca doble acción con llave | Rearme con llave, LED de alarma | Lazo TrueAlarm / NAC | Protocolo Simplex TrueAlarm | Lazo 24 VDC | — | — | 0 °C a +49 °C | 140 × 115 × 40 mm | 260 g | UL 864 (10.ª ed.), FM, CSFM | Vías de evacuación UL | 115 |  |  | Capacidad y rendimiento mejorados
210 | Simplex (JCI) | Alta | EE. UU. | Estación manual | 2099-9204 | Direccionable con aislador | Palanca doble acción con llave | Rearme con llave, LED de alarma | Lazo TrueAlarm / NAC | Protocolo Simplex TrueAlarm | Lazo 24 VDC | — | — | 0 °C a +49 °C | 140 × 115 × 40 mm | 260 g | UL 864 (10.ª ed.), FM, CSFM | Vías de evacuación UL | 170 |  |  | Tope de gama — máxima especificación
211 | Simplex (JCI) | Alta | EE. UU. | Sirena con estrobo | 4906-9101 | 95 dB / 15 cd | Horn/strobe de pared TrueAlert | Candela seleccionable, sincronizado | Circuito NAC 24 V | Protocolo Simplex TrueAlarm | 24 VDC NAC | — | — | 0 °C a +49 °C | 140 × 135 × 55 mm | 410 g | UL 864 (10.ª ed.), FM, CSFM | Notificación interior UL | 45 |  |  | Variante económica de la gama
212 | Simplex (JCI) | Alta | EE. UU. | Sirena con estrobo | 4906-9127 | 100 dB / 15 cd | Horn/strobe de pared TrueAlert | Candela seleccionable, sincronizado | Circuito NAC 24 V | Protocolo Simplex TrueAlarm | 24 VDC NAC | — | — | 0 °C a +49 °C | 140 × 135 × 55 mm | 410 g | UL 864 (10.ª ed.), FM, CSFM | Notificación interior UL | 70 |  |  | Gama de entrada
213 | Simplex (JCI) | Alta | EE. UU. | Sirena con estrobo | 4906-9152 | 105 dB / 15 cd | Horn/strobe de pared TrueAlert | Candela seleccionable, sincronizado | Circuito NAC 24 V | Protocolo Simplex TrueAlarm | 24 VDC NAC | — | — | 0 °C a +49 °C | 140 × 135 × 55 mm | 410 g | UL 864 (10.ª ed.), FM, CSFM | Notificación interior UL | 95 |  |  | Serie TrueAlert sincronizable
214 | Simplex (JCI) | Alta | EE. UU. | Sirena con estrobo | 4906-9227 | 110 dB / 15 cd | Horn/strobe de pared TrueAlert | Candela seleccionable, sincronizado | Circuito NAC 24 V | Protocolo Simplex TrueAlarm | 24 VDC NAC | — | — | 0 °C a +49 °C | 140 × 135 × 55 mm | 410 g | UL 864 (10.ª ed.), FM, CSFM | Notificación interior UL | 140 |  |  | Capacidad y rendimiento mejorados
215 | Simplex (JCI) | Alta | EE. UU. | Sirena con estrobo | 4906-9253 | 110 dB / 30 cd | Horn/strobe de pared TrueAlert | Candela seleccionable, sincronizado | Circuito NAC 24 V | Protocolo Simplex TrueAlarm | 24 VDC NAC | — | — | 0 °C a +49 °C | 140 × 135 × 55 mm | 410 g | UL 864 (10.ª ed.), FM, CSFM | Notificación interior UL | 210 |  |  | Tope de gama — máxima especificación
216 | Simplex (JCI) | Alta | EE. UU. | Módulo monitoreo/relevador | 4090-9001 | 1 entrada | Módulo direccionable TrueAlarm | Monitorea contactos y equipos | Lazo TrueAlarm | Protocolo Simplex TrueAlarm | Lazo 24 VDC | — | — | 0 °C a +49 °C | 110 × 90 × 32 mm | 190 g | UL 864 (10.ª ed.), FM, CSFM | Integración de equipos | 45 |  |  | Variante económica de la gama
217 | Simplex (JCI) | Alta | EE. UU. | Módulo monitoreo/relevador | 4090-9002 | 1 ent + 1 relevador | Módulo direccionable TrueAlarm | Monitorea contactos y equipos | Lazo TrueAlarm | Protocolo Simplex TrueAlarm | Lazo 24 VDC | — | — | 0 °C a +49 °C | 110 × 90 × 32 mm | 190 g | UL 864 (10.ª ed.), FM, CSFM | Integración de equipos | 65 |  |  | Gama de entrada
218 | Simplex (JCI) | Alta | EE. UU. | Módulo monitoreo/relevador | 4090-9003 | 2 entradas | Módulo direccionable TrueAlarm | Monitorea contactos y equipos | Lazo TrueAlarm | Protocolo Simplex TrueAlarm | Lazo 24 VDC | — | — | 0 °C a +49 °C | 110 × 90 × 32 mm | 190 g | UL 864 (10.ª ed.), FM, CSFM | Integración de equipos | 90 |  |  | Versión control 4090-9002
219 | Simplex (JCI) | Alta | EE. UU. | Módulo monitoreo/relevador | 4090-9010 | 2 ent + 2 relevadores | Módulo direccionable TrueAlarm | Monitorea contactos y equipos | Lazo TrueAlarm | Protocolo Simplex TrueAlarm | Lazo 24 VDC | — | — | 0 °C a +49 °C | 110 × 90 × 32 mm | 190 g | UL 864 (10.ª ed.), FM, CSFM | Integración de equipos | 135 |  |  | Capacidad y rendimiento mejorados
220 | Simplex (JCI) | Alta | EE. UU. | Módulo monitoreo/relevador | 4090-9022 | 4 ent + 2 relevadores | Módulo direccionable TrueAlarm | Monitorea contactos y equipos | Lazo TrueAlarm | Protocolo Simplex TrueAlarm | Lazo 24 VDC | — | — | 0 °C a +49 °C | 110 × 90 × 32 mm | 190 g | UL 864 (10.ª ed.), FM, CSFM | Integración de equipos | 200 |  |  | Tope de gama — máxima especificación
221 | Simplex (JCI) | Alta | EE. UU. | Detector de ducto | No disponible en portafolio | [16 empty] | Simplex usa InnovairFlex D4120 (System Sensor)
222 | Simplex (JCI) | Alta | EE. UU. | Aislador/base lazo | No disponible en portafolio | [16 empty] | Aisladores integrados en bases y módulos TrueAlarm
223 | Morley-IAS (Honeywell) | Media | Reino Unido | Panel direccionable | MAx | 1-2 lazos · 254 puntos | Central direccionable compacta | LCD grande, programación en sitio | Red IP opcional | Protocolo Morley-IAS (protocolo System Sensor) | 230 VAC · baterías 12 V 12 Ah | 400 mA en reposo | — | 0 °C a +50 °C | 385 × 340 × 110 mm | 9 kg | EN 54-2/4, LPCB, CE | Edificios medianos EN 54 | 525 |  |  | Variante económica de la gama
224 | Morley-IAS (Honeywell) | Media | Reino Unido | Panel direccionable | MAx-2 | 1-2 lazos · 254 puntos | Central direccionable compacta | LCD grande, programación en sitio | Red IP opcional | Protocolo Morley-IAS (protocolo System Sensor) | 230 VAC · baterías 12 V 12 Ah | 400 mA en reposo | — | 0 °C a +50 °C | 385 × 340 × 110 mm | 9 kg | EN 54-2/4, LPCB, CE | Edificios medianos EN 54 | 785 |  |  | Gama de entrada
225 | Morley-IAS (Honeywell) | Media | Reino Unido | Panel direccionable | MAx-4 | 1-2 lazos · 254 puntos | Central direccionable compacta | LCD grande, programación en sitio | Red IP opcional | Protocolo Morley-IAS (protocolo System Sensor) | 230 VAC · baterías 12 V 12 Ah | 400 mA en reposo | — | 0 °C a +50 °C | 385 × 340 × 110 mm | 9 kg | EN 54-2/4, LPCB, CE | Edificios medianos EN 54 | 1050 |  |  | Escala a 4 lazos en versión MAx-4
226 | Morley-IAS (Honeywell) | Media | Reino Unido | Panel direccionable | DXc1e-ADDR | 1-2 lazos · 254 puntos | Central direccionable compacta | LCD grande, programación en sitio | Red IP opcional | Protocolo Morley-IAS (protocolo System Sensor) | 230 VAC · baterías 12 V 12 Ah | 400 mA en reposo | — | 0 °C a +50 °C | 385 × 340 × 110 mm | 9 kg | EN 54-2/4, LPCB, CE | Edificios medianos EN 54 | 1575 |  |  | Capacidad y rendimiento mejorados
227 | Morley-IAS (Honeywell) | Media | Reino Unido | Panel direccionable | MAx-6 | 1-2 lazos · 254 puntos | Central direccionable compacta | LCD grande, programación en sitio | Red IP opcional | Protocolo Morley-IAS (protocolo System Sensor) | 230 VAC · baterías 12 V 12 Ah | 400 mA en reposo | — | 0 °C a +50 °C | 385 × 340 × 110 mm | 9 kg | EN 54-2/4, LPCB, CE | Edificios medianos EN 54 | 2310 |  |  | Tope de gama — máxima especificación
228 | Morley-IAS (Honeywell) | Media | Reino Unido | Panel convencional | DXc1 | 2 zonas · 20 puntos | Central convencional LPCB | Circuito de sirenas 500 mA | — | Protocolo Morley-IAS (protocolo System Sensor) | 230 VAC · baterías 12 V 2.1 Ah | 150 mA en reposo | — | 0 °C a +50 °C | 280 × 220 × 75 mm | 3.4 kg | EN 54-2/4, LPCB, CE | Instalaciones pequeñas EN 54 | 130 |  |  | Variante económica de la gama
229 | Morley-IAS (Honeywell) | Media | Reino Unido | Panel convencional | DXc2 | 2 zonas · 20 puntos | Central convencional LPCB | Circuito de sirenas 500 mA | — | Protocolo Morley-IAS (protocolo System Sensor) | 230 VAC · baterías 12 V 2.1 Ah | 150 mA en reposo | — | 0 °C a +50 °C | 280 × 220 × 75 mm | 3.4 kg | EN 54-2/4, LPCB, CE | Instalaciones pequeñas EN 54 | 195 |  |  | Gama de entrada
230 | Morley-IAS (Honeywell) | Media | Reino Unido | Panel convencional | DXc4 | 2 zonas · 20 puntos | Central convencional LPCB | Circuito de sirenas 500 mA | — | Protocolo Morley-IAS (protocolo System Sensor) | 230 VAC · baterías 12 V 2.1 Ah | 150 mA en reposo | — | 0 °C a +50 °C | 280 × 220 × 75 mm | 3.4 kg | EN 54-2/4, LPCB, CE | Instalaciones pequeñas EN 54 | 260 |  |  | Versiones DXc1/DXc4 según zonas
231 | Morley-IAS (Honeywell) | Media | Reino Unido | Panel convencional | DXc6 | 2 zonas · 20 puntos | Central convencional LPCB | Circuito de sirenas 500 mA | — | Protocolo Morley-IAS (protocolo System Sensor) | 230 VAC · baterías 12 V 2.1 Ah | 150 mA en reposo | — | 0 °C a +50 °C | 280 × 220 × 75 mm | 3.4 kg | EN 54-2/4, LPCB, CE | Instalaciones pequeñas EN 54 | 390 |  |  | Capacidad y rendimiento mejorados
232 | Morley-IAS (Honeywell) | Media | Reino Unido | Panel convencional | DXc8 | 2 zonas · 20 puntos | Central convencional LPCB | Circuito de sirenas 500 mA | — | Protocolo Morley-IAS (protocolo System Sensor) | 230 VAC · baterías 12 V 2.1 Ah | 150 mA en reposo | — | 0 °C a +50 °C | 280 × 220 × 75 mm | 3.4 kg | EN 54-2/4, LPCB, CE | Instalaciones pequeñas EN 54 | 575 |  |  | Tope de gama — máxima especificación
233 | Morley-IAS (Honeywell) | Media | Reino Unido | Humo convencional | MI-PS191 | Área 60 m² | Óptico fotoeléctrico convencional | Compensación de deriva, LED | Zona 24 V convencional | Protocolo Morley-IAS (protocolo System Sensor) | 24 VDC de central | — | — | 0 °C a +50 °C | Ø 100 × 38 mm + base | 140 g | EN 54-2/4, LPCB, CE | Interior general EN 54-7 | 17 |  |  | Variante económica de la gama
234 | Morley-IAS (Honeywell) | Media | Reino Unido | Humo convencional | MI-PS195 | Área 80 m² | Óptico fotoeléctrico convencional | Compensación de deriva, LED | Zona 24 V convencional | Protocolo Morley-IAS (protocolo System Sensor) | 24 VDC de central | — | — | 0 °C a +50 °C | Ø 100 × 38 mm + base | 140 g | EN 54-2/4, LPCB, CE | Interior general EN 54-7 | 25 |  |  | Gama de entrada
235 | Morley-IAS (Honeywell) | Media | Reino Unido | Humo convencional | MI-PS191-ION | Área 100 m² | Óptico fotoeléctrico convencional | Compensación de deriva, LED | Zona 24 V convencional | Protocolo Morley-IAS (protocolo System Sensor) | 24 VDC de central | — | — | 0 °C a +50 °C | Ø 100 × 38 mm + base | 140 g | EN 54-2/4, LPCB, CE | Interior general EN 54-7 | 30 |  |  | Base estándar 45681-246
236 | Morley-IAS (Honeywell) | Media | Reino Unido | Humo convencional | MI-PS199 | Área 100 m² + modo drifter | Óptico fotoeléctrico convencional | Compensación de deriva, LED | Zona 24 V convencional | Protocolo Morley-IAS (protocolo System Sensor) | 24 VDC de central | — | — | 0 °C a +50 °C | Ø 100 × 38 mm + base | 140 g | EN 54-2/4, LPCB, CE | Interior general EN 54-7 | 50 |  |  | Capacidad y rendimiento mejorados
237 | Morley-IAS (Honeywell) | Media | Reino Unido | Humo convencional | MI-PS-TE | Área 120 m² | Óptico fotoeléctrico convencional | Compensación de deriva, LED | Zona 24 V convencional | Protocolo Morley-IAS (protocolo System Sensor) | 24 VDC de central | — | — | 0 °C a +50 °C | Ø 100 × 38 mm + base | 140 g | EN 54-2/4, LPCB, CE | Interior general EN 54-7 | 70 |  |  | Tope de gama — máxima especificación
238 | Morley-IAS (Honeywell) | Media | Reino Unido | Humo direccionable | MI-PD191 | Área 60 m² | Óptico direccionable protocolo Morley | Sensibilidad por software, deriva | Lazo Morley-IAS | Protocolo Morley-IAS (protocolo System Sensor) | Lazo 24 VDC | — | — | 0 °C a +50 °C | Ø 102 × 42 mm + base | 150 g | EN 54-2/4, LPCB, CE | Interior general EN | 20 |  |  | Variante económica de la gama
239 | Morley-IAS (Honeywell) | Media | Reino Unido | Humo direccionable | MI-PD195 | Área 80 m² | Óptico direccionable protocolo Morley | Sensibilidad por software, deriva | Lazo Morley-IAS | Protocolo Morley-IAS (protocolo System Sensor) | Lazo 24 VDC | — | — | 0 °C a +50 °C | Ø 102 × 42 mm + base | 150 g | EN 54-2/4, LPCB, CE | Interior general EN | 35 |  |  | Gama de entrada
240 | Morley-IAS (Honeywell) | Media | Reino Unido | Humo direccionable | MI-PD199 | Área 100 m² | Óptico direccionable protocolo Morley | Sensibilidad por software, deriva | Lazo Morley-IAS | Protocolo Morley-IAS (protocolo System Sensor) | Lazo 24 VDC | — | — | 0 °C a +50 °C | Ø 102 × 42 mm + base | 150 g | EN 54-2/4, LPCB, CE | Interior general EN | 45 |  |  | Compatible con centrales MAx/DXc1e
241 | Morley-IAS (Honeywell) | Media | Reino Unido | Humo direccionable | MI-PD-OT | Área 100 m² + direccionamiento | Óptico direccionable protocolo Morley | Sensibilidad por software, deriva | Lazo Morley-IAS | Protocolo Morley-IAS (protocolo System Sensor) | Lazo 24 VDC | — | — | 0 °C a +50 °C | Ø 102 × 42 mm + base | 150 g | EN 54-2/4, LPCB, CE | Interior general EN | 70 |  |  | Capacidad y rendimiento mejorados
242 | Morley-IAS (Honeywell) | Media | Reino Unido | Humo direccionable | MI-PD-TH | Área 120 m² | Óptico direccionable protocolo Morley | Sensibilidad por software, deriva | Lazo Morley-IAS | Protocolo Morley-IAS (protocolo System Sensor) | Lazo 24 VDC | — | — | 0 °C a +50 °C | Ø 102 × 42 mm + base | 150 g | EN 54-2/4, LPCB, CE | Interior general EN | 105 |  |  | Tope de gama — máxima especificación
243 | Morley-IAS (Honeywell) | Media | Reino Unido | Térmico direccionable | MI-HS191 | Clase A1R | Termovelocimétrico direccionable | Clase A1R/A2S | Lazo Morley-IAS | Protocolo Morley-IAS (protocolo System Sensor) | Lazo 24 VDC | — | — | 0 °C a +50 °C | Ø 102 × 42 mm + base | 148 g | EN 54-2/4, LPCB, CE | Cocinas y cuartos técnicos | 20 |  |  | Variante económica de la gama
244 | Morley-IAS (Honeywell) | Media | Reino Unido | Térmico direccionable | MI-HS195 | Clase A1S | Termovelocimétrico direccionable | Clase A1R/A2S | Lazo Morley-IAS | Protocolo Morley-IAS (protocolo System Sensor) | Lazo 24 VDC | — | — | 0 °C a +50 °C | Ø 102 × 42 mm + base | 148 g | EN 54-2/4, LPCB, CE | Cocinas y cuartos técnicos | 30 |  |  | Gama de entrada
245 | Morley-IAS (Honeywell) | Media | Reino Unido | Térmico direccionable | MI-HS-OT | Clase A2S | Termovelocimétrico direccionable | Clase A1R/A2S | Lazo Morley-IAS | Protocolo Morley-IAS (protocolo System Sensor) | Lazo 24 VDC | — | — | 0 °C a +50 °C | Ø 102 × 42 mm + base | 148 g | EN 54-2/4, LPCB, CE | Cocinas y cuartos técnicos | 40 |  |  | Base común con MI-PD191
246 | Morley-IAS (Honeywell) | Media | Reino Unido | Térmico direccionable | MI-HS199 | A2S + compensación deriva | Termovelocimétrico direccionable | Clase A1R/A2S | Lazo Morley-IAS | Protocolo Morley-IAS (protocolo System Sensor) | Lazo 24 VDC | — | — | 0 °C a +50 °C | Ø 102 × 42 mm + base | 148 g | EN 54-2/4, LPCB, CE | Cocinas y cuartos técnicos | 60 |  |  | Capacidad y rendimiento mejorados
247 | Morley-IAS (Honeywell) | Media | Reino Unido | Térmico direccionable | MI-HS-TE | CS + compensación | Termovelocimétrico direccionable | Clase A1R/A2S | Lazo Morley-IAS | Protocolo Morley-IAS (protocolo System Sensor) | Lazo 24 VDC | — | — | 0 °C a +50 °C | Ø 102 × 42 mm + base | 148 g | EN 54-2/4, LPCB, CE | Cocinas y cuartos técnicos | 90 |  |  | Tope de gama — máxima especificación
248 | Morley-IAS (Honeywell) | Media | Reino Unido | Multicriterio | No disponible en portafolio | [16 empty] | Morley usa protocolo Apollo; multicriterio en Discovery (Apollo)
249 | Morley-IAS (Honeywell) | Media | Reino Unido | Detector de llama | No disponible en portafolio | [16 empty] | Morley no fabrica detectores de llama; referencia Det-Tronics X3301
250 | Morley-IAS (Honeywell) | Media | Reino Unido | Aspiración (ASD) | No disponible en portafolio | [16 empty] | Morley no fabrica ASD; referencia VESDA (Xtralis)
251 | Morley-IAS (Honeywell) | Media | Reino Unido | Lineal de haz | No disponible en portafolio | [16 empty] | Morley no fabrica haz proyectado; referencia Bosch D296
252 | Morley-IAS (Honeywell) | Media | Reino Unido | Estación manual | MI-MS7 | Simple acción | Palanca simple acción con vidrio | Vidrio de reemplazo, llave de rearme | Zona 24 V convencional | Protocolo Morley-IAS (protocolo System Sensor) | 24 VDC de central | — | — | 0 °C a +50 °C | 93 × 93 × 32 mm | 170 g | EN 54-2/4, LPCB, CE | Vías de evacuación EN 54-11 | 19 |  |  | Variante económica de la gama
253 | Morley-IAS (Honeywell) | Media | Reino Unido | Estación manual | MI-MS7R | Simple acción rearmable | Palanca simple acción con vidrio | Vidrio de reemplazo, llave de rearme | Zona 24 V convencional | Protocolo Morley-IAS (protocolo System Sensor) | 24 VDC de central | — | — | 0 °C a +50 °C | 93 × 93 × 32 mm | 170 g | EN 54-2/4, LPCB, CE | Vías de evacuación EN 54-11 | 25 |  |  | Gama de entrada
254 | Morley-IAS (Honeywell) | Media | Reino Unido | Estación manual | MI-MS5 | Doble acción | Palanca simple acción con vidrio | Vidrio de reemplazo, llave de rearme | Zona 24 V convencional | Protocolo Morley-IAS (protocolo System Sensor) | 24 VDC de central | — | — | 0 °C a +50 °C | 93 × 93 × 32 mm | 170 g | EN 54-2/4, LPCB, CE | Vías de evacuación EN 54-11 | 35 |  |  | Versiones rearmables disponibles
255 | Morley-IAS (Honeywell) | Media | Reino Unido | Estación manual | MI-MS9 | Doble acción + indicador | Palanca simple acción con vidrio | Vidrio de reemplazo, llave de rearme | Zona 24 V convencional | Protocolo Morley-IAS (protocolo System Sensor) | 24 VDC de central | — | — | 0 °C a +50 °C | 93 × 93 × 32 mm | 170 g | EN 54-2/4, LPCB, CE | Vías de evacuación EN 54-11 | 55 |  |  | Capacidad y rendimiento mejorados
256 | Morley-IAS (Honeywell) | Media | Reino Unido | Estación manual | MI-MS-DA | Direccionable con aislador | Palanca simple acción con vidrio | Vidrio de reemplazo, llave de rearme | Zona 24 V convencional | Protocolo Morley-IAS (protocolo System Sensor) | 24 VDC de central | — | — | 0 °C a +50 °C | 93 × 93 × 32 mm | 170 g | EN 54-2/4, LPCB, CE | Vías de evacuación EN 54-11 | 80 |  |  | Tope de gama — máxima especificación
257 | Morley-IAS (Honeywell) | Media | Reino Unido | Sirena con estrobo | No disponible en portafolio | [16 empty] | Notificación bajo System Sensor/Vimpex según región
258 | Morley-IAS (Honeywell) | Media | Reino Unido | Módulo monitoreo/relevador | MI-RL1 | 1 entrada | Módulo direccionable | Monitorea/activa equipos externos | Lazo Morley-IAS | Protocolo Morley-IAS (protocolo System Sensor) | Lazo 24 VDC | — | — | 0 °C a +50 °C | 110 × 90 × 30 mm | 180 g | EN 54-2/4, LPCB, CE | Integración de equipos | 20 |  |  | Variante económica de la gama
259 | Morley-IAS (Honeywell) | Media | Reino Unido | Módulo monitoreo/relevador | MI-RL2 | 1 ent + 1 relevador | Módulo direccionable | Monitorea/activa equipos externos | Lazo Morley-IAS | Protocolo Morley-IAS (protocolo System Sensor) | Lazo 24 VDC | — | — | 0 °C a +50 °C | 110 × 90 × 30 mm | 180 g | EN 54-2/4, LPCB, CE | Integración de equipos | 35 |  |  | Gama de entrada
260 | Morley-IAS (Honeywell) | Media | Reino Unido | Módulo monitoreo/relevador | MI-MO1 | 2 entradas | Módulo direccionable | Monitorea/activa equipos externos | Lazo Morley-IAS | Protocolo Morley-IAS (protocolo System Sensor) | Lazo 24 VDC | — | — | 0 °C a +50 °C | 110 × 90 × 30 mm | 180 g | EN 54-2/4, LPCB, CE | Integración de equipos | 45 |  |  | Compatible centrales MAx/DXc
261 | Morley-IAS (Honeywell) | Media | Reino Unido | Módulo monitoreo/relevador | MI-MO2 | 2 ent + 2 relevadores | Módulo direccionable | Monitorea/activa equipos externos | Lazo Morley-IAS | Protocolo Morley-IAS (protocolo System Sensor) | Lazo 24 VDC | — | — | 0 °C a +50 °C | 110 × 90 × 30 mm | 180 g | EN 54-2/4, LPCB, CE | Integración de equipos | 70 |  |  | Capacidad y rendimiento mejorados
262 | Morley-IAS (Honeywell) | Media | Reino Unido | Módulo monitoreo/relevador | MI-RL4 | 4 ent + 2 relevadores | Módulo direccionable | Monitorea/activa equipos externos | Lazo Morley-IAS | Protocolo Morley-IAS (protocolo System Sensor) | Lazo 24 VDC | — | — | 0 °C a +50 °C | 110 × 90 × 30 mm | 180 g | EN 54-2/4, LPCB, CE | Integración de equipos | 105 |  |  | Tope de gama — máxima especificación
263 | Morley-IAS (Honeywell) | Media | Reino Unido | Detector de ducto | No disponible en portafolio | [16 empty] | Morley no fabrica ducto; referencia InnovairFlex D4120
264 | Morley-IAS (Honeywell) | Media | Reino Unido | Aislador/base lazo | No disponible en portafolio | [16 empty] | Aisladores integrados en bases y módulos de lazo
265 | Apollo Fire Detectors | Alta | Reino Unido | Panel direccionable | No disponible en portafolio | [16 empty] | Apollo es fabricante de detectores (no centrales); protocolo XP95 en 40+ centrales
266 | Apollo Fire Detectors | Alta | Reino Unido | Panel convencional | No disponible en portafolio | [16 empty] | Apollo es fabricante de detectores; sus convencionales van con centrales de terceros
267 | Apollo Fire Detectors | Alta | Reino Unido | Humo convencional | Series 65 Ión (55000-120) | Área 60 m² | Óptico fotoeléctrico convencional | Compensación de deriva, LED dual | Zona 24 V convencional | Protocolo Apollo XP95/Discovery | 24 VDC de central | — | — | -20 °C a +60 °C | Ø 100 × 42 mm + base | 145 g | EN 54-7/5/17, LPCB, VdS, CE | Interior general EN 54-7 | 9 |  |  | Variante económica de la gama
268 | Apollo Fire Detectors | Alta | Reino Unido | Humo convencional | Series 65 Óptico (55000-322) | Área 80 m² | Óptico fotoeléctrico convencional | Compensación de deriva, LED dual | Zona 24 V convencional | Protocolo Apollo XP95/Discovery | 24 VDC de central | — | — | -20 °C a +60 °C | Ø 100 × 42 mm + base | 145 g | EN 54-7/5/17, LPCB, VdS, CE | Interior general EN 54-7 | 14 |  |  | Gama de entrada
269 | Apollo Fire Detectors | Alta | Reino Unido | Humo convencional | Series 65 Térmico (55000-330) | Área 100 m² | Óptico fotoeléctrico convencional | Compensación de deriva, LED dual | Zona 24 V convencional | Protocolo Apollo XP95/Discovery | 24 VDC de central | — | — | -20 °C a +60 °C | Ø 100 × 42 mm + base | 145 g | EN 54-7/5/17, LPCB, VdS, CE | Interior general EN 54-7 | 18 |  |  | Base 45681-205 estándar; OEM de muchas centrales
270 | Apollo Fire Detectors | Alta | Reino Unido | Humo convencional | Orbis Óptico (ORB-OP-12001) | Área 100 m² + modo drifter | Óptico fotoeléctrico convencional | Compensación de deriva, LED dual | Zona 24 V convencional | Protocolo Apollo XP95/Discovery | 24 VDC de central | — | — | -20 °C a +60 °C | Ø 100 × 42 mm + base | 145 g | EN 54-7/5/17, LPCB, VdS, CE | Interior general EN 54-7 | 25 |  |  | Capacidad y rendimiento mejorados
271 | Apollo Fire Detectors | Alta | Reino Unido | Humo convencional | Orbis Térmico (ORB-HT-12002) | Área 120 m² | Óptico fotoeléctrico convencional | Compensación de deriva, LED dual | Zona 24 V convencional | Protocolo Apollo XP95/Discovery | 24 VDC de central | — | — | -20 °C a +60 °C | Ø 100 × 42 mm + base | 145 g | EN 54-7/5/17, LPCB, VdS, CE | Interior general EN 54-7 | 35 |  |  | Tope de gama — máxima especificación
272 | Apollo Fire Detectors | Alta | Reino Unido | Humo direccionable | XP95 Óptico (55000-600) | Área 60 m² | Óptico fotoeléctrico XP95 | Sensibilidad fija optimizada, LED | Lazo XP95/Discovery | Protocolo Apollo XP95/Discovery | Lazo 24 VDC | — | — | -20 °C a +60 °C | Ø 100 × 42 mm + base | 150 g | EN 54-7/5/17, LPCB, VdS, CE | Interior general (protocolo XP95) | 20 |  |  | Variante económica de la gama
273 | Apollo Fire Detectors | Alta | Reino Unido | Humo direccionable | XP95 Ión (55000-225) | Área 80 m² | Óptico fotoeléctrico XP95 | Sensibilidad fija optimizada, LED | Lazo XP95/Discovery | Protocolo Apollo XP95/Discovery | Lazo 24 VDC | — | — | -20 °C a +60 °C | Ø 100 × 42 mm + base | 150 g | EN 54-7/5/17, LPCB, VdS, CE | Interior general (protocolo XP95) | 30 |  |  | Gama de entrada
274 | Apollo Fire Detectors | Alta | Reino Unido | Humo direccionable | XP95 Óptico IS (55000-860) | Área 100 m² | Óptico fotoeléctrico XP95 | Sensibilidad fija optimizada, LED | Lazo XP95/Discovery | Protocolo Apollo XP95/Discovery | Lazo 24 VDC | — | — | -20 °C a +60 °C | Ø 100 × 42 mm + base | 150 g | EN 54-7/5/17, LPCB, VdS, CE | Interior general (protocolo XP95) | 40 |  |  | Compatible con 40+ fabricantes de centrales
275 | Apollo Fire Detectors | Alta | Reino Unido | Humo direccionable | Orbis IS Óptico (ORB-OP-10302) | Área 100 m² + direccionamiento | Óptico fotoeléctrico XP95 | Sensibilidad fija optimizada, LED | Lazo XP95/Discovery | Protocolo Apollo XP95/Discovery | Lazo 24 VDC | — | — | -20 °C a +60 °C | Ø 100 × 42 mm + base | 150 g | EN 54-7/5/17, LPCB, VdS, CE | Interior general (protocolo XP95) | 60 |  |  | Capacidad y rendimiento mejorados
276 | Apollo Fire Detectors | Alta | Reino Unido | Humo direccionable | XP95 Alta Sensibilidad (55000-700) | Área 120 m² | Óptico fotoeléctrico XP95 | Sensibilidad fija optimizada, LED | Lazo XP95/Discovery | Protocolo Apollo XP95/Discovery | Lazo 24 VDC | — | — | -20 °C a +60 °C | Ø 100 × 42 mm + base | 150 g | EN 54-7/5/17, LPCB, VdS, CE | Interior general (protocolo XP95) | 90 |  |  | Tope de gama — máxima especificación
277 | Apollo Fire Detectors | Alta | Reino Unido | Térmico direccionable | XP95 A1R (55000-400) | Clase A1R | Termovelocimétrico XP95 | Clase A1R (57 °C/15 °C/min) | Lazo XP95/Discovery | Protocolo Apollo XP95/Discovery | Lazo 24 VDC | — | — | -20 °C a +60 °C | Ø 100 × 42 mm + base | 148 g | EN 54-7/5/17, LPCB, VdS, CE | Cocinas y cuartos técnicos | 19 |  |  | Variante económica de la gama
278 | Apollo Fire Detectors | Alta | Reino Unido | Térmico direccionable | XP95 CS (55000-410) | Clase A1S | Termovelocimétrico XP95 | Clase A1R (57 °C/15 °C/min) | Lazo XP95/Discovery | Protocolo Apollo XP95/Discovery | Lazo 24 VDC | — | — | -20 °C a +60 °C | Ø 100 × 42 mm + base | 148 g | EN 54-7/5/17, LPCB, VdS, CE | Cocinas y cuartos técnicos | 25 |  |  | Gama de entrada
279 | Apollo Fire Detectors | Alta | Reino Unido | Térmico direccionable | Discovery Térmico (58000-400) | Clase A2S | Termovelocimétrico XP95 | Clase A1R (57 °C/15 °C/min) | Lazo XP95/Discovery | Protocolo Apollo XP95/Discovery | Lazo 24 VDC | — | — | -20 °C a +60 °C | Ø 100 × 42 mm + base | 148 g | EN 54-7/5/17, LPCB, VdS, CE | Cocinas y cuartos técnicos | 35 |  |  | Versión CS (fijo 90 °C) disponible
280 | Apollo Fire Detectors | Alta | Reino Unido | Térmico direccionable | Orbis A1R (ORB-HT-11101) | A2S + compensación deriva | Termovelocimétrico XP95 | Clase A1R (57 °C/15 °C/min) | Lazo XP95/Discovery | Protocolo Apollo XP95/Discovery | Lazo 24 VDC | — | — | -20 °C a +60 °C | Ø 100 × 42 mm + base | 148 g | EN 54-7/5/17, LPCB, VdS, CE | Cocinas y cuartos técnicos | 55 |  |  | Capacidad y rendimiento mejorados
281 | Apollo Fire Detectors | Alta | Reino Unido | Térmico direccionable | XP95 A2S (55000-430) | CS + compensación | Termovelocimétrico XP95 | Clase A1R (57 °C/15 °C/min) | Lazo XP95/Discovery | Protocolo Apollo XP95/Discovery | Lazo 24 VDC | — | — | -20 °C a +60 °C | Ø 100 × 42 mm + base | 148 g | EN 54-7/5/17, LPCB, VdS, CE | Cocinas y cuartos técnicos | 80 |  |  | Tope de gama — máxima especificación
282 | Apollo Fire Detectors | Alta | Reino Unido | Multicriterio | Discovery Óptico (58000-505) | Humo + térmico | Multisensor CO + térmico | Modos CO/Heat/CO-Heat por software | Lazo XP95/Discovery | Protocolo Apollo XP95/Discovery | Lazo 24 VDC | — | — | -20 °C a +60 °C | Ø 100 × 42 mm + base | 165 g | EN 54-7/5/17, LPCB, VdS, CE | Dormitorios y ambientes desafiantes | 35 |  |  | Variante económica de la gama
283 | Apollo Fire Detectors | Alta | Reino Unido | Multicriterio | Discovery CO/Heat (58000-575) | Humo + térmico + CO | Multisensor CO + térmico | Modos CO/Heat/CO-Heat por software | Lazo XP95/Discovery | Protocolo Apollo XP95/Discovery | Lazo 24 VDC | — | — | -20 °C a +60 °C | Ø 100 × 42 mm + base | 165 g | EN 54-7/5/17, LPCB, VdS, CE | Dormitorios y ambientes desafiantes | 50 |  |  | Gama de entrada
284 | Apollo Fire Detectors | Alta | Reino Unido | Multicriterio | Discovery Multisensor (58000-600) | Multi-sensor 3 canales | Multisensor CO + térmico | Modos CO/Heat/CO-Heat por software | Lazo XP95/Discovery | Protocolo Apollo XP95/Discovery | Lazo 24 VDC | — | — | -20 °C a +60 °C | Ø 100 × 42 mm + base | 165 g | EN 54-7/5/17, LPCB, VdS, CE | Dormitorios y ambientes desafiantes | 70 |  |  | Referencia mundial anti-falsa alarma
285 | Apollo Fire Detectors | Alta | Reino Unido | Multicriterio | XP95 Multisensor IS (55000-880) | Multi + algoritmos anti-falsa | Multisensor CO + térmico | Modos CO/Heat/CO-Heat por software | Lazo XP95/Discovery | Protocolo Apollo XP95/Discovery | Lazo 24 VDC | — | — | -20 °C a +60 °C | Ø 100 × 42 mm + base | 165 g | EN 54-7/5/17, LPCB, VdS, CE | Dormitorios y ambientes desafiantes | 105 |  |  | Capacidad y rendimiento mejorados
286 | Apollo Fire Detectors | Alta | Reino Unido | Multicriterio | Discovery Térmico Mult (58000-450) | Multi + verificación doble | Multisensor CO + térmico | Modos CO/Heat/CO-Heat por software | Lazo XP95/Discovery | Protocolo Apollo XP95/Discovery | Lazo 24 VDC | — | — | -20 °C a +60 °C | Ø 100 × 42 mm + base | 165 g | EN 54-7/5/17, LPCB, VdS, CE | Dormitorios y ambientes desafiantes | 155 |  |  | Tope de gama — máxima especificación
287 | Apollo Fire Detectors | Alta | Reino Unido | Detector de llama | No disponible en portafolio | [16 empty] | Apollo no fabrica detectores de llama; referencia Det-Tronics X3301
288 | Apollo Fire Detectors | Alta | Reino Unido | Aspiración (ASD) | No disponible en portafolio | [16 empty] | Apollo no fabrica ASD; referencia VESDA (Xtralis)
289 | Apollo Fire Detectors | Alta | Reino Unido | Lineal de haz | Discovery Beam 5-70 m (58000-600) | Alcance 50 m | Detector óptico de haz proyectado | Auto-compensación, alineación LED | Lazo XP95/Discovery | Protocolo Apollo XP95/Discovery | Lazo 24 VDC | — | — | -20 °C a +60 °C | Transmisor 205 × 135 × 105 mm | 890 g | EN 54-7/5/17, LPCB, VdS, CE | Atrios y naves (techos 2.5-70 m) | 320 |  |  | Variante económica de la gama
290 | Apollo Fire Detectors | Alta | Reino Unido | Lineal de haz | Discovery Beam IR3 (58000-620) | Alcance 70 m | Detector óptico de haz proyectado | Auto-compensación, alineación LED | Lazo XP95/Discovery | Protocolo Apollo XP95/Discovery | Lazo 24 VDC | — | — | -20 °C a +60 °C | Transmisor 205 × 135 × 105 mm | 890 g | EN 54-7/5/17, LPCB, VdS, CE | Atrios y naves (techos 2.5-70 m) | 480 |  |  | Gama de entrada
291 | Apollo Fire Detectors | Alta | Reino Unido | Lineal de haz | Beam 5-100 m (58000-650) | Alcance 100 m | Detector óptico de haz proyectado | Auto-compensación, alineación LED | Lazo XP95/Discovery | Protocolo Apollo XP95/Discovery | Lazo 24 VDC | — | — | -20 °C a +60 °C | Transmisor 205 × 135 × 105 mm | 890 g | EN 54-7/5/17, LPCB, VdS, CE | Atrios y naves (techos 2.5-70 m) | 640 |  |  | Versión IR3 para ambientes agresivos
292 | Apollo Fire Detectors | Alta | Reino Unido | Lineal de haz | Beam Mini (58000-680) | 100 m auto-alineado | Detector óptico de haz proyectado | Auto-compensación, alineación LED | Lazo XP95/Discovery | Protocolo Apollo XP95/Discovery | Lazo 24 VDC | — | — | -20 °C a +60 °C | Transmisor 205 × 135 × 105 mm | 890 g | EN 54-7/5/17, LPCB, VdS, CE | Atrios y naves (techos 2.5-70 m) | 960 |  |  | Capacidad y rendimiento mejorados
293 | Apollo Fire Detectors | Alta | Reino Unido | Lineal de haz | Beam II (58000-690) | 150 m auto-alineado | Detector óptico de haz proyectado | Auto-compensación, alineación LED | Lazo XP95/Discovery | Protocolo Apollo XP95/Discovery | Lazo 24 VDC | — | — | -20 °C a +60 °C | Transmisor 205 × 135 × 105 mm | 890 g | EN 54-7/5/17, LPCB, VdS, CE | Atrios y naves (techos 2.5-70 m) | 1405 |  |  | Tope de gama — máxima especificación
294 | Apollo Fire Detectors | Alta | Reino Unido | Estación manual | No disponible en portafolio | [16 empty] | Estaciones manuales vía KAC/Vimpex con protocolo XP95; referencia KAC MCP4A
295 | Apollo Fire Detectors | Alta | Reino Unido | Sirena con estrobo | No disponible en portafolio | [16 empty] | Notificación vía Vimpex/Hochiki CHQ; Apollo no fabrica sirenas
296 | Apollo Fire Detectors | Alta | Reino Unido | Módulo monitoreo/relevador | XP95 I/O (55000-722) | 1 entrada | Módulo I/O direccionable XP95 | Monitorea/activa equipos externos | Lazo XP95/Discovery | Protocolo Apollo XP95/Discovery | Lazo 24 VDC | — | — | -20 °C a +60 °C | 110 × 90 × 28 mm | 175 g | EN 54-7/5/17, LPCB, VdS, CE | Integración de equipos EN | 30 |  |  | Variante económica de la gama
297 | Apollo Fire Detectors | Alta | Reino Unido | Módulo monitoreo/relevador | XP95 Monitor (55000-406) | 1 ent + 1 relevador | Módulo I/O direccionable XP95 | Monitorea/activa equipos externos | Lazo XP95/Discovery | Protocolo Apollo XP95/Discovery | Lazo 24 VDC | — | — | -20 °C a +60 °C | 110 × 90 × 28 mm | 175 g | EN 54-7/5/17, LPCB, VdS, CE | Integración de equipos EN | 50 |  |  | Gama de entrada
298 | Apollo Fire Detectors | Alta | Reino Unido | Módulo monitoreo/relevador | XP95 Switch Monitor (55000-590) | 2 entradas | Módulo I/O direccionable XP95 | Monitorea/activa equipos externos | Lazo XP95/Discovery | Protocolo Apollo XP95/Discovery | Lazo 24 VDC | — | — | -20 °C a +60 °C | 110 × 90 × 28 mm | 175 g | EN 54-7/5/17, LPCB, VdS, CE | Integración de equipos EN | 65 |  |  | Usado para control de puertas/HVAC
299 | Apollo Fire Detectors | Alta | Reino Unido | Módulo monitoreo/relevador | XP95 Control (55000-742) | 2 ent + 2 relevadores | Módulo I/O direccionable XP95 | Monitorea/activa equipos externos | Lazo XP95/Discovery | Protocolo Apollo XP95/Discovery | Lazo 24 VDC | — | — | -20 °C a +60 °C | 110 × 90 × 28 mm | 175 g | EN 54-7/5/17, LPCB, VdS, CE | Integración de equipos EN | 100 |  |  | Capacidad y rendimiento mejorados
300 | Apollo Fire Detectors | Alta | Reino Unido | Módulo monitoreo/relevador | Discovery I/O (58000-720) | 4 ent + 2 relevadores | Módulo I/O direccionable XP95 | Monitorea/activa equipos externos | Lazo XP95/Discovery | Protocolo Apollo XP95/Discovery | Lazo 24 VDC | — | — | -20 °C a +60 °C | 110 × 90 × 28 mm | 175 g | EN 54-7/5/17, LPCB, VdS, CE | Integración de equipos EN | 145 |  |  | Tope de gama — máxima especificación
301 | Apollo Fire Detectors | Alta | Reino Unido | Detector de ducto | No disponible en portafolio | [16 empty] | Ducto vía muestreo VESDA en ductos; referencia D4120
302 | Apollo Fire Detectors | Alta | Reino Unido | Aislador/base lazo | XP95 Aisladora (45681-279) | Básica | Base con aislador XP95 | Separa cortos por sección de lazo | Lazo XP95/Discovery | Protocolo Apollo XP95/Discovery | Lazo 24 VDC | — | — | -20 °C a +60 °C | Ø 100 × 22 mm (base) | 95 g | EN 54-7/5/17, LPCB, VdS, CE | Protección del lazo EN 54-17 | 12 |  |  | Variante económica de la gama
303 | Apollo Fire Detectors | Alta | Reino Unido | Aislador/base lazo | XP95 Aisladora IS (45681-290) | Con aislador | Base con aislador XP95 | Separa cortos por sección de lazo | Lazo XP95/Discovery | Protocolo Apollo XP95/Discovery | Lazo 24 VDC | — | — | -20 °C a +60 °C | Ø 100 × 22 mm (base) | 95 g | EN 54-7/5/17, LPCB, VdS, CE | Protección del lazo EN 54-17 | 18 |  |  | Gama de entrada
304 | Apollo Fire Detectors | Alta | Reino Unido | Aislador/base lazo | Discovery Aisladora (45681-295) | Aislador + LED | Base con aislador XP95 | Separa cortos por sección de lazo | Lazo XP95/Discovery | Protocolo Apollo XP95/Discovery | Lazo 24 VDC | — | — | -20 °C a +60 °C | Ø 100 × 22 mm (base) | 95 g | EN 54-7/5/17, LPCB, VdS, CE | Protección del lazo EN 54-17 | 20 |  |  | Instalar cada 20-25 dispositivos
305 | Apollo Fire Detectors | Alta | Reino Unido | Aislador/base lazo | XP95 Aislador (55000-580) | Programable | Base con aislador XP95 | Separa cortos por sección de lazo | Lazo XP95/Discovery | Protocolo Apollo XP95/Discovery | Lazo 24 VDC | — | — | -20 °C a +60 °C | Ø 100 × 22 mm (base) | 95 g | EN 54-7/5/17, LPCB, VdS, CE | Protección del lazo EN 54-17 | 35 |  |  | Capacidad y rendimiento mejorados
306 | Apollo Fire Detectors | Alta | Reino Unido | Aislador/base lazo | Orbis Aisladora (ORB-BA-12101) | Programable + aislador | Base con aislador XP95 | Separa cortos por sección de lazo | Lazo XP95/Discovery | Protocolo Apollo XP95/Discovery | Lazo 24 VDC | — | — | -20 °C a +60 °C | Ø 100 × 22 mm (base) | 95 g | EN 54-7/5/17, LPCB, VdS, CE | Protección del lazo EN 54-17 | 50 |  |  | Tope de gama — máxima especificación
307 | Hochiki | Alta | Japón | Panel direccionable | No disponible en portafolio | [16 empty] | Hochiki es fabricante de detectores ESP (no centrales); centrales ESP de 20+ fabricantes
308 | Hochiki | Alta | Japón | Panel convencional | No disponible en portafolio | [16 empty] | Hochiki es fabricante de detectores; sus convencionales van con centrales de terceros
309 | Hochiki | Alta | Japón | Humo convencional | SLV-E | Área 60 m² | Óptico fotoeléctrico convencional | Cámara de insectos, deriva compensada | Zona 24 V convencional | Protocolo Hochiki ESP (ALN-V/ASC) | 24 VDC de central | — | — | -10 °C a +60 °C | Ø 100 × 46 mm + base | 150 g | EN 54-7/5/11/17, LPCB, VdS, UL | Interior general EN 54-7 | 11 |  |  | Variante económica de la gama
310 | Hochiki | Alta | Japón | Humo convencional | SLK-E | Área 80 m² | Óptico fotoeléctrico convencional | Cámara de insectos, deriva compensada | Zona 24 V convencional | Protocolo Hochiki ESP (ALN-V/ASC) | 24 VDC de central | — | — | -10 °C a +60 °C | Ø 100 × 46 mm + base | 150 g | EN 54-7/5/11/17, LPCB, VdS, UL | Interior general EN 54-7 | 16 |  |  | Gama de entrada
311 | Hochiki | Alta | Japón | Humo convencional | SLG-E | Área 100 m² | Óptico fotoeléctrico convencional | Cámara de insectos, deriva compensada | Zona 24 V convencional | Protocolo Hochiki ESP (ALN-V/ASC) | 24 VDC de central | — | — | -10 °C a +60 °C | Ø 100 × 46 mm + base | 150 g | EN 54-7/5/11/17, LPCB, VdS, UL | Interior general EN 54-7 | 20 |  |  | Base YBN-R/1 estándar
312 | Hochiki | Alta | Japón | Humo convencional | SLL-E | Área 100 m² + modo drifter | Óptico fotoeléctrico convencional | Cámara de insectos, deriva compensada | Zona 24 V convencional | Protocolo Hochiki ESP (ALN-V/ASC) | 24 VDC de central | — | — | -10 °C a +60 °C | Ø 100 × 46 mm + base | 150 g | EN 54-7/5/11/17, LPCB, VdS, UL | Interior general EN 54-7 | 30 |  |  | Capacidad y rendimiento mejorados
313 | Hochiki | Alta | Japón | Humo convencional | DFJ-E | Área 120 m² | Óptico fotoeléctrico convencional | Cámara de insectos, deriva compensada | Zona 24 V convencional | Protocolo Hochiki ESP (ALN-V/ASC) | 24 VDC de central | — | — | -10 °C a +60 °C | Ø 100 × 46 mm + base | 150 g | EN 54-7/5/11/17, LPCB, VdS, UL | Interior general EN 54-7 | 45 |  |  | Tope de gama — máxima especificación
314 | Hochiki | Alta | Japón | Humo direccionable | ALN-V | Área 60 m² | Óptico fotoeléctrico direccionable | Sensibilidad por software, deriva | Lazo ESP | Protocolo Hochiki ESP (ALN-V/ASC) | Lazo 24 VDC | — | — | -10 °C a +60 °C | Ø 100 × 46 mm + base | 152 g | EN 54-7/5/11/17, LPCB, VdS, UL | Interior general (protocolo ESP) | 20 |  |  | Variante económica de la gama
315 | Hochiki | Alta | Japón | Humo direccionable | ALG-V | Área 80 m² | Óptico fotoeléctrico direccionable | Sensibilidad por software, deriva | Lazo ESP | Protocolo Hochiki ESP (ALN-V/ASC) | Lazo 24 VDC | — | — | -10 °C a +60 °C | Ø 100 × 46 mm + base | 152 g | EN 54-7/5/11/17, LPCB, VdS, UL | Interior general (protocolo ESP) | 30 |  |  | Gama de entrada
316 | Hochiki | Alta | Japón | Humo direccionable | ALV-V | Área 100 m² | Óptico fotoeléctrico direccionable | Sensibilidad por software, deriva | Lazo ESP | Protocolo Hochiki ESP (ALN-V/ASC) | Lazo 24 VDC | — | — | -10 °C a +60 °C | Ø 100 × 46 mm + base | 152 g | EN 54-7/5/11/17, LPCB, VdS, UL | Interior general (protocolo ESP) | 45 |  |  | Compatible con centrales ESP de muchos fabricantes
317 | Hochiki | Alta | Japón | Humo direccionable | ACA-V | Área 100 m² + direccionamiento | Óptico fotoeléctrico direccionable | Sensibilidad por software, deriva | Lazo ESP | Protocolo Hochiki ESP (ALN-V/ASC) | Lazo 24 VDC | — | — | -10 °C a +60 °C | Ø 100 × 46 mm + base | 152 g | EN 54-7/5/11/17, LPCB, VdS, UL | Interior general (protocolo ESP) | 65 |  |  | Capacidad y rendimiento mejorados
318 | Hochiki | Alta | Japón | Humo direccionable | ALN-VX | Área 120 m² | Óptico fotoeléctrico direccionable | Sensibilidad por software, deriva | Lazo ESP | Protocolo Hochiki ESP (ALN-V/ASC) | Lazo 24 VDC | — | — | -10 °C a +60 °C | Ø 100 × 46 mm + base | 152 g | EN 54-7/5/11/17, LPCB, VdS, UL | Interior general (protocolo ESP) | 100 |  |  | Tope de gama — máxima especificación
319 | Hochiki | Alta | Japón | Térmico direccionable | ATJ-E | Clase A1R | Termovelocimétrico direccionable | Clase A1R/A2S | Lazo ESP | Protocolo Hochiki ESP (ALN-V/ASC) | Lazo 24 VDC | — | — | -10 °C a +60 °C | Ø 100 × 46 mm + base | 150 g | EN 54-7/5/11/17, LPCB, VdS, UL | Cocinas y cuartos técnicos | 20 |  |  | Variante económica de la gama
320 | Hochiki | Alta | Japón | Térmico direccionable | ATG-E | Clase A1S | Termovelocimétrico direccionable | Clase A1R/A2S | Lazo ESP | Protocolo Hochiki ESP (ALN-V/ASC) | Lazo 24 VDC | — | — | -10 °C a +60 °C | Ø 100 × 46 mm + base | 150 g | EN 54-7/5/11/17, LPCB, VdS, UL | Cocinas y cuartos técnicos | 30 |  |  | Gama de entrada
321 | Hochiki | Alta | Japón | Térmico direccionable | ATV-V | Clase A2S | Termovelocimétrico direccionable | Clase A1R/A2S | Lazo ESP | Protocolo Hochiki ESP (ALN-V/ASC) | Lazo 24 VDC | — | — | -10 °C a +60 °C | Ø 100 × 46 mm + base | 150 g | EN 54-7/5/11/17, LPCB, VdS, UL | Cocinas y cuartos técnicos | 40 |  |  | Base YBN-R/1 común con ALN-V
322 | Hochiki | Alta | Japón | Térmico direccionable | ATJ-EX | A2S + compensación deriva | Termovelocimétrico direccionable | Clase A1R/A2S | Lazo ESP | Protocolo Hochiki ESP (ALN-V/ASC) | Lazo 24 VDC | — | — | -10 °C a +60 °C | Ø 100 × 46 mm + base | 150 g | EN 54-7/5/11/17, LPCB, VdS, UL | Cocinas y cuartos técnicos | 60 |  |  | Capacidad y rendimiento mejorados
323 | Hochiki | Alta | Japón | Térmico direccionable | ATJ-E-CS | CS + compensación | Termovelocimétrico direccionable | Clase A1R/A2S | Lazo ESP | Protocolo Hochiki ESP (ALN-V/ASC) | Lazo 24 VDC | — | — | -10 °C a +60 °C | Ø 100 × 46 mm + base | 150 g | EN 54-7/5/11/17, LPCB, VdS, UL | Cocinas y cuartos técnicos | 85 |  |  | Tope de gama — máxima especificación
324 | Hochiki | Alta | Japón | Multicriterio | No disponible en portafolio | [16 empty] | Hochiki usa ALN-V con sensores; multicriterio en Apollo Discovery
325 | Hochiki | Alta | Japón | Detector de llama | No disponible en portafolio | [16 empty] | Hochiki no fabrica detectores de llama; referencia Det-Tronics X3301
326 | Hochiki | Alta | Japón | Aspiración (ASD) | No disponible en portafolio | [16 empty] | Hochiki no fabrica ASD; referencia VESDA (Xtralis)
327 | Hochiki | Alta | Japón | Lineal de haz | No disponible en portafolio | [16 empty] | Hochiki no fabrica haz proyectado; referencia FFE Fireray/Bosch D296
328 | Hochiki | Alta | Japón | Estación manual | HCP-1004-SC | Simple acción | Palanca doble acción rearmable | Cerradura knock-down reutilizable | Lazo ESP | Protocolo Hochiki ESP (ALN-V/ASC) | Lazo 24 VDC | — | — | -10 °C a +60 °C | 93 × 93 × 35 mm | 190 g | EN 54-7/5/11/17, LPCB, VdS, UL | Vías de evacuación EN 54-11 | 25 |  |  | Variante económica de la gama
329 | Hochiki | Alta | Japón | Estación manual | HCP-1004-R | Simple acción rearmable | Palanca doble acción rearmable | Cerradura knock-down reutilizable | Lazo ESP | Protocolo Hochiki ESP (ALN-V/ASC) | Lazo 24 VDC | — | — | -10 °C a +60 °C | 93 × 93 × 35 mm | 190 g | EN 54-7/5/11/17, LPCB, VdS, UL | Vías de evacuación EN 54-11 | 35 |  |  | Gama de entrada
330 | Hochiki | Alta | Japón | Estación manual | HCP-1004-K | Doble acción | Palanca doble acción rearmable | Cerradura knock-down reutilizable | Lazo ESP | Protocolo Hochiki ESP (ALN-V/ASC) | Lazo 24 VDC | — | — | -10 °C a +60 °C | 93 × 93 × 35 mm | 190 g | EN 54-7/5/11/17, LPCB, VdS, UL | Vías de evacuación EN 54-11 | 50 |  |  | Versiones con llave y LED de dirección
331 | Hochiki | Alta | Japón | Estación manual | HCP-1006 | Doble acción + indicador | Palanca doble acción rearmable | Cerradura knock-down reutilizable | Lazo ESP | Protocolo Hochiki ESP (ALN-V/ASC) | Lazo 24 VDC | — | — | -10 °C a +60 °C | 93 × 93 × 35 mm | 190 g | EN 54-7/5/11/17, LPCB, VdS, UL | Vías de evacuación EN 54-11 | 75 |  |  | Capacidad y rendimiento mejorados
332 | Hochiki | Alta | Japón | Estación manual | HCP-1004-DA | Direccionable con aislador | Palanca doble acción rearmable | Cerradura knock-down reutilizable | Lazo ESP | Protocolo Hochiki ESP (ALN-V/ASC) | Lazo 24 VDC | — | — | -10 °C a +60 °C | 93 × 93 × 35 mm | 190 g | EN 54-7/5/11/17, LPCB, VdS, UL | Vías de evacuación EN 54-11 | 110 |  |  | Tope de gama — máxima especificación
333 | Hochiki | Alta | Japón | Sirena con estrobo | CHQ-WS2 | 95 dB / 15 cd | Sirena/estrobo de lazo ESP | Sincronización por lazo, direccionable | Lazo ESP | Protocolo Hochiki ESP (ALN-V/ASC) | Lazo 24 VDC | — | — | -10 °C a +60 °C | 110 × 110 × 58 mm | 420 g | EN 54-7/5/11/17, LPCB, VdS, UL | Notificación interior EN 54-3/23 | 30 |  |  | Variante económica de la gama
334 | Hochiki | Alta | Japón | Sirena con estrobo | CHQ-WSB | 100 dB / 15 cd | Sirena/estrobo de lazo ESP | Sincronización por lazo, direccionable | Lazo ESP | Protocolo Hochiki ESP (ALN-V/ASC) | Lazo 24 VDC | — | — | -10 °C a +60 °C | 110 × 110 × 58 mm | 420 g | EN 54-7/5/11/17, LPCB, VdS, UL | Notificación interior EN 54-3/23 | 45 |  |  | Gama de entrada
335 | Hochiki | Alta | Japón | Sirena con estrobo | CHQ-WS2/SI | 105 dB / 15 cd | Sirena/estrobo de lazo ESP | Sincronización por lazo, direccionable | Lazo ESP | Protocolo Hochiki ESP (ALN-V/ASC) | Lazo 24 VDC | — | — | -10 °C a +60 °C | 110 × 110 × 58 mm | 420 g | EN 54-7/5/11/17, LPCB, VdS, UL | Notificación interior EN 54-3/23 | 60 |  |  | Versión aislada CHQ-WS2/SI
336 | Hochiki | Alta | Japón | Sirena con estrobo | CHQ-WS3 | 110 dB / 15 cd | Sirena/estrobo de lazo ESP | Sincronización por lazo, direccionable | Lazo ESP | Protocolo Hochiki ESP (ALN-V/ASC) | Lazo 24 VDC | — | — | -10 °C a +60 °C | 110 × 110 × 58 mm | 420 g | EN 54-7/5/11/17, LPCB, VdS, UL | Notificación interior EN 54-3/23 | 90 |  |  | Capacidad y rendimiento mejorados
337 | Hochiki | Alta | Japón | Sirena con estrobo | CHQ-WS2/WP | 110 dB / 30 cd | Sirena/estrobo de lazo ESP | Sincronización por lazo, direccionable | Lazo ESP | Protocolo Hochiki ESP (ALN-V/ASC) | Lazo 24 VDC | — | — | -10 °C a +60 °C | 110 × 110 × 58 mm | 420 g | EN 54-7/5/11/17, LPCB, VdS, UL | Notificación interior EN 54-3/23 | 135 |  |  | Tope de gama — máxima especificación
338 | Hochiki | Alta | Japón | Módulo monitoreo/relevador | CHQ-RC | 1 entrada | Módulo de lazo ESP | Monitorea/activa equipos externos | Lazo ESP | Protocolo Hochiki ESP (ALN-V/ASC) | Lazo 24 VDC | — | — | -10 °C a +60 °C | 110 × 90 × 28 mm | 180 g | EN 54-7/5/11/17, LPCB, VdS, UL | Integración de equipos EN | 25 |  |  | Variante económica de la gama
339 | Hochiki | Alta | Japón | Módulo monitoreo/relevador | CHQ-MON | 1 ent + 1 relevador | Módulo de lazo ESP | Monitorea/activa equipos externos | Lazo ESP | Protocolo Hochiki ESP (ALN-V/ASC) | Lazo 24 VDC | — | — | -10 °C a +60 °C | 110 × 90 × 28 mm | 180 g | EN 54-7/5/11/17, LPCB, VdS, UL | Integración de equipos EN | 40 |  |  | Gama de entrada
340 | Hochiki | Alta | Japón | Módulo monitoreo/relevador | CHQ-RC/SI | 2 entradas | Módulo de lazo ESP | Monitorea/activa equipos externos | Lazo ESP | Protocolo Hochiki ESP (ALN-V/ASC) | Lazo 24 VDC | — | — | -10 °C a +60 °C | 110 × 90 × 28 mm | 180 g | EN 54-7/5/11/17, LPCB, VdS, UL | Integración de equipos EN | 55 |  |  | Versión aislada disponible
341 | Hochiki | Alta | Japón | Módulo monitoreo/relevador | CHQ-CM | 2 ent + 2 relevadores | Módulo de lazo ESP | Monitorea/activa equipos externos | Lazo ESP | Protocolo Hochiki ESP (ALN-V/ASC) | Lazo 24 VDC | — | — | -10 °C a +60 °C | 110 × 90 × 28 mm | 180 g | EN 54-7/5/11/17, LPCB, VdS, UL | Integración de equipos EN | 85 |  |  | Capacidad y rendimiento mejorados
342 | Hochiki | Alta | Japón | Módulo monitoreo/relevador | CHQ-RC-2 | 4 ent + 2 relevadores | Módulo de lazo ESP | Monitorea/activa equipos externos | Lazo ESP | Protocolo Hochiki ESP (ALN-V/ASC) | Lazo 24 VDC | — | — | -10 °C a +60 °C | 110 × 90 × 28 mm | 180 g | EN 54-7/5/11/17, LPCB, VdS, UL | Integración de equipos EN | 125 |  |  | Tope de gama — máxima especificación
343 | Hochiki | Alta | Japón | Detector de ducto | DCH-100 | Flujo 300 m³/min | Detector de ducto con cámara de flujo | Monitoreo de flujo, test plug | Zona 24 V / lazo ESP | Protocolo Hochiki ESP (ALN-V/ASC) | 24 VDC | — | — | -10 °C a +60 °C | Cámara 220 × 180 × 120 mm | 900 g | EN 54-7/5/11/17, LPCB, VdS, UL | Ductos de HVAC EN 54-7 | 80 |  |  | Variante económica de la gama
344 | Hochiki | Alta | Japón | Detector de ducto | DCH-200 | Flujo 500 m³/min | Detector de ducto con cámara de flujo | Monitoreo de flujo, test plug | Zona 24 V / lazo ESP | Protocolo Hochiki ESP (ALN-V/ASC) | 24 VDC | — | — | -10 °C a +60 °C | Cámara 220 × 180 × 120 mm | 900 g | EN 54-7/5/11/17, LPCB, VdS, UL | Ductos de HVAC EN 54-7 | 120 |  |  | Gama de entrada
345 | Hochiki | Alta | Japón | Detector de ducto | DCH-300 | Flujo 700 m³/min | Detector de ducto con cámara de flujo | Monitoreo de flujo, test plug | Zona 24 V / lazo ESP | Protocolo Hochiki ESP (ALN-V/ASC) | 24 VDC | — | — | -10 °C a +60 °C | Cámara 220 × 180 × 120 mm | 900 g | EN 54-7/5/11/17, LPCB, VdS, UL | Ductos de HVAC EN 54-7 | 165 |  |  | Sonda de flujo incluida
346 | Hochiki | Alta | Japón | Detector de ducto | DCH-100-E | Flujo 1,000 m³/min | Detector de ducto con cámara de flujo | Monitoreo de flujo, test plug | Zona 24 V / lazo ESP | Protocolo Hochiki ESP (ALN-V/ASC) | 24 VDC | — | — | -10 °C a +60 °C | Cámara 220 × 180 × 120 mm | 900 g | EN 54-7/5/11/17, LPCB, VdS, UL | Ductos de HVAC EN 54-7 | 245 |  |  | Capacidad y rendimiento mejorados
347 | Hochiki | Alta | Japón | Detector de ducto | DCH-400 | Flujo 1,500 m³/min | Detector de ducto con cámara de flujo | Monitoreo de flujo, test plug | Zona 24 V / lazo ESP | Protocolo Hochiki ESP (ALN-V/ASC) | 24 VDC | — | — | -10 °C a +60 °C | Cámara 220 × 180 × 120 mm | 900 g | EN 54-7/5/11/17, LPCB, VdS, UL | Ductos de HVAC EN 54-7 | 360 |  |  | Tope de gama — máxima especificación
348 | Hochiki | Alta | Japón | Aislador/base lazo | YBN-R/3-ISO | Básica | Base direccionable con aislador ESP | Separa cortos por sección de lazo | Lazo ESP | Protocolo Hochiki ESP (ALN-V/ASC) | Lazo 24 VDC | — | — | -10 °C a +60 °C | Ø 100 × 22 mm (base) | 95 g | EN 54-7/5/11/17, LPCB, VdS, UL | Protección del lazo EN 54-17 | 11 |  |  | Variante económica de la gama
349 | Hochiki | Alta | Japón | Aislador/base lazo | YBN-R/3-ISO/SI | Con aislador | Base direccionable con aislador ESP | Separa cortos por sección de lazo | Lazo ESP | Protocolo Hochiki ESP (ALN-V/ASC) | Lazo 24 VDC | — | — | -10 °C a +60 °C | Ø 100 × 22 mm (base) | 95 g | EN 54-7/5/11/17, LPCB, VdS, UL | Protección del lazo EN 54-17 | 16 |  |  | Gama de entrada
350 | Hochiki | Alta | Japón | Aislador/base lazo | YBN-R/4-ISO | Aislador + LED | Base direccionable con aislador ESP | Separa cortos por sección de lazo | Lazo ESP | Protocolo Hochiki ESP (ALN-V/ASC) | Lazo 24 VDC | — | — | -10 °C a +60 °C | Ø 100 × 22 mm (base) | 95 g | EN 54-7/5/11/17, LPCB, VdS, UL | Protección del lazo EN 54-17 | 20 |  |  | Compatible ALN-V/ATJ-E y otros ESP
351 | Hochiki | Alta | Japón | Aislador/base lazo | CHQ-IB | Programable | Base direccionable con aislador ESP | Separa cortos por sección de lazo | Lazo ESP | Protocolo Hochiki ESP (ALN-V/ASC) | Lazo 24 VDC | — | — | -10 °C a +60 °C | Ø 100 × 22 mm (base) | 95 g | EN 54-7/5/11/17, LPCB, VdS, UL | Protección del lazo EN 54-17 | 30 |  |  | Capacidad y rendimiento mejorados
352 | Hochiki | Alta | Japón | Aislador/base lazo | YBN-R/3-ISO-B | Programable + aislador | Base direccionable con aislador ESP | Separa cortos por sección de lazo | Lazo ESP | Protocolo Hochiki ESP (ALN-V/ASC) | Lazo 24 VDC | — | — | -10 °C a +60 °C | Ø 100 × 22 mm (base) | 95 g | EN 54-7/5/11/17, LPCB, VdS, UL | Protección del lazo EN 54-17 | 45 |  |  | Tope de gama — máxima especificación
353 | System Sensor | Media | EE. UU. | Panel direccionable | No disponible en portafolio | [16 empty] | System Sensor es fabricante de dispositivos (no centrales)
354 | System Sensor | Media | EE. UU. | Panel convencional | No disponible en portafolio | [16 empty] | System Sensor es fabricante de dispositivos (no centrales)
355 | System Sensor | Media | EE. UU. | Humo convencional | i3 2WTA-B | Área 60 m² | Óptico fotoeléctrico i3 con estrobo | Serie i3 con modo coyote (drift) | Circuito 2 hilos 12/24 V | Circuito convencional 12/24 V (i3) | 12/24 VDC de central | — | — | 0 °C a +49 °C | Ø 130 × 45 mm | 280 g | UL 268, UL 464, FM | Habitaciones residenciales/hotel | 13 |  |  | Variante económica de la gama
356 | System Sensor | Media | EE. UU. | Humo convencional | i3 2WTAB | Área 80 m² | Óptico fotoeléctrico i3 con estrobo | Serie i3 con modo coyote (drift) | Circuito 2 hilos 12/24 V | Circuito convencional 12/24 V (i3) | 12/24 VDC de central | — | — | 0 °C a +49 °C | Ø 130 × 45 mm | 280 g | UL 268, UL 464, FM | Habitaciones residenciales/hotel | 20 |  |  | Gama de entrada
357 | System Sensor | Media | EE. UU. | Humo convencional | i3 4WTAB | Área 100 m² | Óptico fotoeléctrico i3 con estrobo | Serie i3 con modo coyote (drift) | Circuito 2 hilos 12/24 V | Circuito convencional 12/24 V (i3) | 12/24 VDC de central | — | — | 0 °C a +49 °C | Ø 130 × 45 mm | 280 g | UL 268, UL 464, FM | Habitaciones residenciales/hotel | 25 |  |  | Estrobo integrado 15 cd; opción 4WTAB de 4 hilos
358 | System Sensor | Media | EE. UU. | Humo convencional | i3 2WTR-B | Área 100 m² + modo drifter | Óptico fotoeléctrico i3 con estrobo | Serie i3 con modo coyote (drift) | Circuito 2 hilos 12/24 V | Circuito convencional 12/24 V (i3) | 12/24 VDC de central | — | — | 0 °C a +49 °C | Ø 130 × 45 mm | 280 g | UL 268, UL 464, FM | Habitaciones residenciales/hotel | 35 |  |  | Capacidad y rendimiento mejorados
359 | System Sensor | Media | EE. UU. | Humo convencional | PC1216 | Área 120 m² | Óptico fotoeléctrico i3 con estrobo | Serie i3 con modo coyote (drift) | Circuito 2 hilos 12/24 V | Circuito convencional 12/24 V (i3) | 12/24 VDC de central | — | — | 0 °C a +49 °C | Ø 130 × 45 mm | 280 g | UL 268, UL 464, FM | Habitaciones residenciales/hotel | 55 |  |  | Tope de gama — máxima especificación
360 | System Sensor | Media | EE. UU. | Humo direccionable | No disponible en portafolio | [16 empty] | Dispositivos direccionables vía Honeywell Notifier FSP-951
361 | System Sensor | Media | EE. UU. | Térmico direccionable | No disponible en portafolio | [16 empty] | Dispositivos direccionables vía Honeywell Notifier FST-951
362 | System Sensor | Media | EE. UU. | Multicriterio | No disponible en portafolio | [16 empty] | System Sensor no fabrica multicriterio; referencia Apollo Discovery
363 | System Sensor | Media | EE. UU. | Detector de llama | No disponible en portafolio | [16 empty] | System Sensor no fabrica detectores de llama; referencia Det-Tronics X3301
364 | System Sensor | Media | EE. UU. | Aspiración (ASD) | No disponible en portafolio | [16 empty] | System Sensor no fabrica ASD; referencia VESDA (Xtralis)
365 | System Sensor | Media | EE. UU. | Lineal de haz | BEAM1224 | Alcance 50 m | Detector de humo por haz con reflector | Auto-compensación de deriva, test integrado | Zona alámbrica 24 V | Circuito convencional 12/24 V (i3) | 24 VDC | 80 mA | — | 0 °C a +49 °C | Transmisor/receptor 250 × 130 × 90 mm | 790 g | UL 268, UL 464, FM | Atrios, naves, techos altos UL | 310 |  |  | Variante económica de la gama
366 | System Sensor | Media | EE. UU. | Lineal de haz | BEAM1224S | Alcance 70 m | Detector de humo por haz con reflector | Auto-compensación de deriva, test integrado | Zona alámbrica 24 V | Circuito convencional 12/24 V (i3) | 24 VDC | 80 mA | — | 0 °C a +49 °C | Transmisor/receptor 250 × 130 × 90 mm | 790 g | UL 268, UL 464, FM | Atrios, naves, techos altos UL | 465 |  |  | Gama de entrada
367 | System Sensor | Media | EE. UU. | Lineal de haz | BEAM2000 | Alcance 100 m | Detector de humo por haz con reflector | Auto-compensación de deriva, test integrado | Zona alámbrica 24 V | Circuito convencional 12/24 V (i3) | 24 VDC | 80 mA | — | 0 °C a +49 °C | Transmisor/receptor 250 × 130 × 90 mm | 790 g | UL 268, UL 464, FM | Atrios, naves, techos altos UL | 620 |  |  | Detección 7-100 m con reflector incluido
368 | System Sensor | Media | EE. UU. | Lineal de haz | BEAM1224-24 | 100 m auto-alineado | Detector de humo por haz con reflector | Auto-compensación de deriva, test integrado | Zona alámbrica 24 V | Circuito convencional 12/24 V (i3) | 24 VDC | 80 mA | — | 0 °C a +49 °C | Transmisor/receptor 250 × 130 × 90 mm | 790 g | UL 268, UL 464, FM | Atrios, naves, techos altos UL | 930 |  |  | Capacidad y rendimiento mejorados
369 | System Sensor | Media | EE. UU. | Lineal de haz | BEAM-EX | 150 m auto-alineado | Detector de humo por haz con reflector | Auto-compensación de deriva, test integrado | Zona alámbrica 24 V | Circuito convencional 12/24 V (i3) | 24 VDC | 80 mA | — | 0 °C a +49 °C | Transmisor/receptor 250 × 130 × 90 mm | 790 g | UL 268, UL 464, FM | Atrios, naves, techos altos UL | 1360 |  |  | Tope de gama — máxima especificación
370 | System Sensor | Media | EE. UU. | Estación manual | No disponible en portafolio | [16 empty] | Estaciones manuales bajo Fire-Lite BG-12 / Edwards SIGA-278
371 | System Sensor | Media | EE. UU. | Sirena con estrobo | P2RL | 95 dB / 15 cd | Horn/strobe de pared | Candela seleccionable con DIP | Circuito NAC 12/24 V | Circuito convencional 12/24 V (i3) | 12/24 VDC NAC | — | — | 0 °C a +49 °C | 140 × 135 × 52 mm | 400 g | UL 268, UL 464, FM | Notificación interior UL (mercado universal) | 25 |  |  | Variante económica de la gama
372 | System Sensor | Media | EE. UU. | Sirena con estrobo | P2RLK | 100 dB / 15 cd | Horn/strobe de pared | Candela seleccionable con DIP | Circuito NAC 12/24 V | Circuito convencional 12/24 V (i3) | 12/24 VDC NAC | — | — | 0 °C a +49 °C | 140 × 135 × 52 mm | 400 g | UL 268, UL 464, FM | Notificación interior UL (mercado universal) | 40 |  |  | Gama de entrada
373 | System Sensor | Media | EE. UU. | Sirena con estrobo | P2RK | 105 dB / 15 cd | Horn/strobe de pared | Candela seleccionable con DIP | Circuito NAC 12/24 V | Circuito convencional 12/24 V (i3) | 12/24 VDC NAC | — | — | 0 °C a +49 °C | 140 × 135 × 52 mm | 400 g | UL 268, UL 464, FM | Notificación interior UL (mercado universal) | 50 |  |  | Versiones P2RLK (blanco) y P2RK (rojo)
374 | System Sensor | Media | EE. UU. | Sirena con estrobo | P2RL-75 | 110 dB / 15 cd | Horn/strobe de pared | Candela seleccionable con DIP | Circuito NAC 12/24 V | Circuito convencional 12/24 V (i3) | 12/24 VDC NAC | — | — | 0 °C a +49 °C | 140 × 135 × 52 mm | 400 g | UL 268, UL 464, FM | Notificación interior UL (mercado universal) | 80 |  |  | Capacidad y rendimiento mejorados
375 | System Sensor | Media | EE. UU. | Sirena con estrobo | P4RL | 110 dB / 30 cd | Horn/strobe de pared | Candela seleccionable con DIP | Circuito NAC 12/24 V | Circuito convencional 12/24 V (i3) | 12/24 VDC NAC | — | — | 0 °C a +49 °C | 140 × 135 × 52 mm | 400 g | UL 268, UL 464, FM | Notificación interior UL (mercado universal) | 115 |  |  | Tope de gama — máxima especificación
376 | System Sensor | Media | EE. UU. | Módulo monitoreo/relevador | No disponible en portafolio | [16 empty] | Módulos bajo Fire-Lite FRM-1 / Notifier FMM-101
377 | System Sensor | Media | EE. UU. | Detector de ducto | D4120 | Flujo 300 m³/min | Detector fotoeléctrico de ducto | Cámara de flujo con sonda, test plug | Circuito convencional / lazo vía módulo | Circuito convencional 12/24 V (i3) | 24 VDC | — | — | 0 °C a +49 °C | Cámara 200 × 160 × 110 mm | 850 g | UL 268, UL 464, FM | Ductos de HVAC (referencia del mercado) | 95 |  |  | Variante económica de la gama
378 | System Sensor | Media | EE. UU. | Detector de ducto | D4120P | Flujo 500 m³/min | Detector fotoeléctrico de ducto | Cámara de flujo con sonda, test plug | Circuito convencional / lazo vía módulo | Circuito convencional 12/24 V (i3) | 24 VDC | — | — | 0 °C a +49 °C | Cámara 200 × 160 × 110 mm | 850 g | UL 268, UL 464, FM | Ductos de HVAC (referencia del mercado) | 145 |  |  | Gama de entrada
379 | System Sensor | Media | EE. UU. | Detector de ducto | D4S | Flujo 700 m³/min | Detector fotoeléctrico de ducto | Cámara de flujo con sonda, test plug | Circuito convencional / lazo vía módulo | Circuito convencional 12/24 V (i3) | 24 VDC | — | — | 0 °C a +49 °C | Cámara 200 × 160 × 110 mm | 850 g | UL 268, UL 464, FM | Ductos de HVAC (referencia del mercado) | 195 |  |  | Son compatible sondas A/B según ducto
380 | System Sensor | Media | EE. UU. | Detector de ducto | D4120-24 | Flujo 1,000 m³/min | Detector fotoeléctrico de ducto | Cámara de flujo con sonda, test plug | Circuito convencional / lazo vía módulo | Circuito convencional 12/24 V (i3) | 24 VDC | — | — | 0 °C a +49 °C | Cámara 200 × 160 × 110 mm | 850 g | UL 268, UL 464, FM | Ductos de HVAC (referencia del mercado) | 290 |  |  | Capacidad y rendimiento mejorados
381 | System Sensor | Media | EE. UU. | Detector de ducto | InnovairFlex-D4S | Flujo 1,500 m³/min | Detector fotoeléctrico de ducto | Cámara de flujo con sonda, test plug | Circuito convencional / lazo vía módulo | Circuito convencional 12/24 V (i3) | 24 VDC | — | — | 0 °C a +49 °C | Cámara 200 × 160 × 110 mm | 850 g | UL 268, UL 464, FM | Ductos de HVAC (referencia del mercado) | 425 |  |  | Tope de gama — máxima especificación
382 | System Sensor | Media | EE. UU. | Aislador/base lazo | No disponible en portafolio | [16 empty] | Aisladores bajo Fire-Lite ISO-X / Apollo 45681-279
383 | GST | Media | China | Panel direccionable | GST200 | 2 lazos · 486 puntos | Central direccionable con LCD | Programación en sitio, red RS485 | Red GST / módulo GSM opcional | Protocolo GST (bus propio) | 220 VAC · baterías 12 V 12 Ah | 350 mA en reposo | — | 0 °C a +50 °C | 400 × 300 × 110 mm | 10 kg | CE, EN 54-2/4/7/5 | Edificios medianos (buena relación costo) | 490 |  |  | Variante económica de la gama
384 | GST | Media | China | Panel direccionable | GST5000 | 2 lazos · 486 puntos | Central direccionable con LCD | Programación en sitio, red RS485 | Red GST / módulo GSM opcional | Protocolo GST (bus propio) | 220 VAC · baterías 12 V 12 Ah | 350 mA en reposo | — | 0 °C a +50 °C | 400 × 300 × 110 mm | 10 kg | CE, EN 54-2/4/7/5 | Edificios medianos (buena relación costo) | 735 |  |  | Gama de entrada
385 | GST | Media | China | Panel direccionable | GST500 | 2 lazos · 486 puntos | Central direccionable con LCD | Programación en sitio, red RS485 | Red GST / módulo GSM opcional | Protocolo GST (bus propio) | 220 VAC · baterías 12 V 12 Ah | 350 mA en reposo | — | 0 °C a +50 °C | 400 × 300 × 110 mm | 10 kg | CE, EN 54-2/4/7/5 | Edificios medianos (buena relación costo) | 980 |  |  | Plataforma GST con red en cascada
386 | GST | Media | China | Panel direccionable | GST10000 | 2 lazos · 486 puntos | Central direccionable con LCD | Programación en sitio, red RS485 | Red GST / módulo GSM opcional | Protocolo GST (bus propio) | 220 VAC · baterías 12 V 12 Ah | 350 mA en reposo | — | 0 °C a +50 °C | 400 × 300 × 110 mm | 10 kg | CE, EN 54-2/4/7/5 | Edificios medianos (buena relación costo) | 1470 |  |  | Capacidad y rendimiento mejorados
387 | GST | Media | China | Panel direccionable | GST5000-2L | 2 lazos · 486 puntos | Central direccionable con LCD | Programación en sitio, red RS485 | Red GST / módulo GSM opcional | Protocolo GST (bus propio) | 220 VAC · baterías 12 V 12 Ah | 350 mA en reposo | — | 0 °C a +50 °C | 400 × 300 × 110 mm | 10 kg | CE, EN 54-2/4/7/5 | Edificios medianos (buena relación costo) | 2155 |  |  | Tope de gama — máxima especificación
388 | GST | Media | China | Panel convencional | GST200 | 2 zonas · 20 puntos | Central convencional compacta | Circuito de sirenas 1 A | — | Protocolo GST (bus propio) | 220 VAC · baterías 12 V 4.5 Ah | 120 mA en reposo | — | 0 °C a +50 °C | 300 × 240 × 85 mm | 4.5 kg | CE, EN 54-2/4/7/5 | Instalaciones pequeñas | 145 |  |  | Variante económica de la gama
389 | GST | Media | China | Panel convencional | GST200-2 | 2 zonas · 20 puntos | Central convencional compacta | Circuito de sirenas 1 A | — | Protocolo GST (bus propio) | 220 VAC · baterías 12 V 4.5 Ah | 120 mA en reposo | — | 0 °C a +50 °C | 300 × 240 × 85 mm | 4.5 kg | CE, EN 54-2/4/7/5 | Instalaciones pequeñas | 220 |  |  | Gama de entrada
390 | GST | Media | China | Panel convencional | GST400 | 2 zonas · 20 puntos | Central convencional compacta | Circuito de sirenas 1 A | — | Protocolo GST (bus propio) | 220 VAC · baterías 12 V 4.5 Ah | 120 mA en reposo | — | 0 °C a +50 °C | 300 × 240 × 85 mm | 4.5 kg | CE, EN 54-2/4/7/5 | Instalaciones pequeñas | 295 |  |  | Ideal para locales de 2-6 detectores
391 | GST | Media | China | Panel convencional | GST100 | 2 zonas · 20 puntos | Central convencional compacta | Circuito de sirenas 1 A | — | Protocolo GST (bus propio) | 220 VAC · baterías 12 V 4.5 Ah | 120 mA en reposo | — | 0 °C a +50 °C | 300 × 240 × 85 mm | 4.5 kg | CE, EN 54-2/4/7/5 | Instalaciones pequeñas | 440 |  |  | Capacidad y rendimiento mejorados
392 | GST | Media | China | Panel convencional | GST200-4 | 2 zonas · 20 puntos | Central convencional compacta | Circuito de sirenas 1 A | — | Protocolo GST (bus propio) | 220 VAC · baterías 12 V 4.5 Ah | 120 mA en reposo | — | 0 °C a +50 °C | 300 × 240 × 85 mm | 4.5 kg | CE, EN 54-2/4/7/5 | Instalaciones pequeñas | 645 |  |  | Tope de gama — máxima especificación
393 | GST | Media | China | Humo convencional | JTY-GD-G3 | Área 60 m² | Óptico fotoeléctrico convencional | Compensación de deriva, LED | Zona 24 V convencional | Protocolo GST (bus propio) | 24 VDC de central | — | — | 0 °C a +50 °C | Ø 100 × 42 mm + base | 145 g | CE, EN 54-2/4/7/5 | Interior general | 8 |  |  | Variante económica de la gama
394 | GST | Media | China | Humo convencional | JTY-GD-3000 | Área 80 m² | Óptico fotoeléctrico convencional | Compensación de deriva, LED | Zona 24 V convencional | Protocolo GST (bus propio) | 24 VDC de central | — | — | 0 °C a +50 °C | Ø 100 × 42 mm + base | 145 g | CE, EN 54-2/4/7/5 | Interior general | 12 |  |  | Gama de entrada
395 | GST | Media | China | Humo convencional | JTY-GD-G3T | Área 100 m² | Óptico fotoeléctrico convencional | Compensación de deriva, LED | Zona 24 V convencional | Protocolo GST (bus propio) | 24 VDC de central | — | — | 0 °C a +50 °C | Ø 100 × 42 mm + base | 145 g | CE, EN 54-2/4/7/5 | Interior general | 16 |  |  | Base estándar incluida
396 | GST | Media | China | Humo convencional | JTY-GD-HA | Área 100 m² + modo drifter | Óptico fotoeléctrico convencional | Compensación de deriva, LED | Zona 24 V convencional | Protocolo GST (bus propio) | 24 VDC de central | — | — | 0 °C a +50 °C | Ø 100 × 42 mm + base | 145 g | CE, EN 54-2/4/7/5 | Interior general | 20 |  |  | Capacidad y rendimiento mejorados
397 | GST | Media | China | Humo convencional | JTY-GD-G5 | Área 120 m² | Óptico fotoeléctrico convencional | Compensación de deriva, LED | Zona 24 V convencional | Protocolo GST (bus propio) | 24 VDC de central | — | — | 0 °C a +50 °C | Ø 100 × 42 mm + base | 145 g | CE, EN 54-2/4/7/5 | Interior general | 35 |  |  | Tope de gama — máxima especificación
398 | GST | Media | China | Humo direccionable | JTY-GD-GST5000 | Área 60 m² | Óptico direccionable | Direccionamiento por interruptor | Lazo GST | Protocolo GST (bus propio) | Lazo 24 VDC | — | — | 0 °C a +50 °C | Ø 100 × 42 mm + base | 150 g | CE, EN 54-2/4/7/5 | Interior general | 14 |  |  | Variante económica de la gama
399 | GST | Media | China | Humo direccionable | JTY-GD-GST9611 | Área 80 m² | Óptico direccionable | Direccionamiento por interruptor | Lazo GST | Protocolo GST (bus propio) | Lazo 24 VDC | — | — | 0 °C a +50 °C | Ø 100 × 42 mm + base | 150 g | CE, EN 54-2/4/7/5 | Interior general | 20 |  |  | Gama de entrada
400 | GST | Media | China | Humo direccionable | JTY-GD-GST5000B | Área 100 m² | Óptico direccionable | Direccionamiento por interruptor | Lazo GST | Protocolo GST (bus propio) | Lazo 24 VDC | — | — | 0 °C a +50 °C | Ø 100 × 42 mm + base | 150 g | CE, EN 54-2/4/7/5 | Interior general | 25 |  |  | Compatible con toda la serie GST
401 | GST | Media | China | Humo direccionable | JTY-GD-GST5000C | Área 100 m² + direccionamiento | Óptico direccionable | Direccionamiento por interruptor | Lazo GST | Protocolo GST (bus propio) | Lazo 24 VDC | — | — | 0 °C a +50 °C | Ø 100 × 42 mm + base | 150 g | CE, EN 54-2/4/7/5 | Interior general | 40 |  |  | Capacidad y rendimiento mejorados
402 | GST | Media | China | Humo direccionable | JTY-GD-GST5001 | Área 120 m² | Óptico direccionable | Direccionamiento por interruptor | Lazo GST | Protocolo GST (bus propio) | Lazo 24 VDC | — | — | 0 °C a +50 °C | Ø 100 × 42 mm + base | 150 g | CE, EN 54-2/4/7/5 | Interior general | 60 |  |  | Tope de gama — máxima especificación
403 | GST | Media | China | Térmico direccionable | JTW-ZDM-GST85B | Clase A1R | Termovelocimétrico direccionable | Clase A1R/A2S | Lazo GST | Protocolo GST (bus propio) | Lazo 24 VDC | — | — | 0 °C a +50 °C | Ø 100 × 42 mm + base | 148 g | CE, EN 54-2/4/7/5 | Cocinas y cuartos técnicos | 13 |  |  | Variante económica de la gama
404 | GST | Media | China | Térmico direccionable | JTW-ZCD-G3N | Clase A1S | Termovelocimétrico direccionable | Clase A1R/A2S | Lazo GST | Protocolo GST (bus propio) | Lazo 24 VDC | — | — | 0 °C a +50 °C | Ø 100 × 42 mm + base | 148 g | CE, EN 54-2/4/7/5 | Cocinas y cuartos técnicos | 20 |  |  | Gama de entrada
405 | GST | Media | China | Térmico direccionable | JTW-ZDM-GST85A | Clase A2S | Termovelocimétrico direccionable | Clase A1R/A2S | Lazo GST | Protocolo GST (bus propio) | Lazo 24 VDC | — | — | 0 °C a +50 °C | Ø 100 × 42 mm + base | 148 g | CE, EN 54-2/4/7/5 | Cocinas y cuartos técnicos | 25 |  |  | Base común con humo GST
406 | GST | Media | China | Térmico direccionable | JTW-BD-GST9612 | A2S + compensación deriva | Termovelocimétrico direccionable | Clase A1R/A2S | Lazo GST | Protocolo GST (bus propio) | Lazo 24 VDC | — | — | 0 °C a +50 °C | Ø 100 × 42 mm + base | 148 g | CE, EN 54-2/4/7/5 | Cocinas y cuartos técnicos | 35 |  |  | Capacidad y rendimiento mejorados
407 | GST | Media | China | Térmico direccionable | JTW-ZDM-GST85C | CS + compensación | Termovelocimétrico direccionable | Clase A1R/A2S | Lazo GST | Protocolo GST (bus propio) | Lazo 24 VDC | — | — | 0 °C a +50 °C | Ø 100 × 42 mm + base | 148 g | CE, EN 54-2/4/7/5 | Cocinas y cuartos técnicos | 55 |  |  | Tope de gama — máxima especificación
408 | GST | Media | China | Multicriterio | No disponible en portafolio | [16 empty] | GST usa JTY-GD-G3 + algoritmos; multicriterio en Apollo Discovery
409 | GST | Media | China | Detector de llama | No disponible en portafolio | [16 empty] | GST no fabrica detectores de llama; referencia Det-Tronics X3301
410 | GST | Media | China | Aspiración (ASD) | No disponible en portafolio | [16 empty] | GST no fabrica ASD; referencia VESDA (Xtralis)
411 | GST | Media | China | Lineal de haz | No disponible en portafolio | [16 empty] | GST no fabrica haz proyectado; referencia Bosch D296
412 | GST | Media | China | Estación manual | J-SAP-M-GST9113 | Simple acción | Palanca simple acción con vidrio | Rearme con llave, LED | Lazo GST | Protocolo GST (bus propio) | Lazo 24 VDC | — | — | 0 °C a +50 °C | 93 × 93 × 33 mm | 175 g | CE, EN 54-2/4/7/5 | Vías de evacuación | 11 |  |  | Variante económica de la gama
413 | GST | Media | China | Estación manual | J-SAP-M-GST9112 | Simple acción rearmable | Palanca simple acción con vidrio | Rearme con llave, LED | Lazo GST | Protocolo GST (bus propio) | Lazo 24 VDC | — | — | 0 °C a +50 °C | 93 × 93 × 33 mm | 175 g | CE, EN 54-2/4/7/5 | Vías de evacuación | 16 |  |  | Gama de entrada
414 | GST | Media | China | Estación manual | J-SAP-M-GST9115 | Doble acción | Palanca simple acción con vidrio | Rearme con llave, LED | Lazo GST | Protocolo GST (bus propio) | Lazo 24 VDC | — | — | 0 °C a +50 °C | 93 × 93 × 33 mm | 175 g | CE, EN 54-2/4/7/5 | Vías de evacuación | 20 |  |  | Versión direccionable y convencional
415 | GST | Media | China | Estación manual | J-SAP-M-9113R | Doble acción + indicador | Palanca simple acción con vidrio | Rearme con llave, LED | Lazo GST | Protocolo GST (bus propio) | Lazo 24 VDC | — | — | 0 °C a +50 °C | 93 × 93 × 33 mm | 175 g | CE, EN 54-2/4/7/5 | Vías de evacuación | 30 |  |  | Capacidad y rendimiento mejorados
416 | GST | Media | China | Estación manual | J-SAP-M-GST9116 | Direccionable con aislador | Palanca simple acción con vidrio | Rearme con llave, LED | Lazo GST | Protocolo GST (bus propio) | Lazo 24 VDC | — | — | 0 °C a +50 °C | 93 × 93 × 33 mm | 175 g | CE, EN 54-2/4/7/5 | Vías de evacuación | 45 |  |  | Tope de gama — máxima especificación
417 | GST | Media | China | Sirena con estrobo | HX-100B | 95 dB / 15 cd | Sirena de lazo/convencional | Tonos seleccionables | Lazo GST / NAC 24 V | Protocolo GST (bus propio) | 24 VDC | — | — | 0 °C a +50 °C | Ø 140 × 60 mm | 320 g | CE, EN 54-2/4/7/5 | Notificación interior | 14 |  |  | Variante económica de la gama
418 | GST | Media | China | Sirena con estrobo | HX-100F | 100 dB / 15 cd | Sirena de lazo/convencional | Tonos seleccionables | Lazo GST / NAC 24 V | Protocolo GST (bus propio) | 24 VDC | — | — | 0 °C a +50 °C | Ø 140 × 60 mm | 320 g | CE, EN 54-2/4/7/5 | Notificación interior | 20 |  |  | Gama de entrada
419 | GST | Media | China | Sirena con estrobo | HX-100D | 105 dB / 15 cd | Sirena de lazo/convencional | Tonos seleccionables | Lazo GST / NAC 24 V | Protocolo GST (bus propio) | 24 VDC | — | — | 0 °C a +50 °C | Ø 140 × 60 mm | 320 g | CE, EN 54-2/4/7/5 | Notificación interior | 25 |  |  | Versión con estrobo HX-100F disponible
420 | GST | Media | China | Sirena con estrobo | HX-200B | 110 dB / 15 cd | Sirena de lazo/convencional | Tonos seleccionables | Lazo GST / NAC 24 V | Protocolo GST (bus propio) | 24 VDC | — | — | 0 °C a +50 °C | Ø 140 × 60 mm | 320 g | CE, EN 54-2/4/7/5 | Notificación interior | 40 |  |  | Capacidad y rendimiento mejorados
421 | GST | Media | China | Sirena con estrobo | HX-100B/T | 110 dB / 30 cd | Sirena de lazo/convencional | Tonos seleccionables | Lazo GST / NAC 24 V | Protocolo GST (bus propio) | 24 VDC | — | — | 0 °C a +50 °C | Ø 140 × 60 mm | 320 g | CE, EN 54-2/4/7/5 | Notificación interior | 60 |  |  | Tope de gama — máxima especificación
422 | GST | Media | China | Módulo monitoreo/relevador | GST-LD-KZ014 | 1 entrada | Módulo direccionable GST | Monitorea/activa equipos externos | Lazo GST | Protocolo GST (bus propio) | Lazo 24 VDC | — | — | 0 °C a +50 °C | 110 × 90 × 28 mm | 175 g | CE, EN 54-2/4/7/5 | Integración de equipos | 16 |  |  | Variante económica de la gama
423 | GST | Media | China | Módulo monitoreo/relevador | GST-LD-KZ014R | 1 ent + 1 relevador | Módulo direccionable GST | Monitorea/activa equipos externos | Lazo GST | Protocolo GST (bus propio) | Lazo 24 VDC | — | — | 0 °C a +50 °C | 110 × 90 × 28 mm | 175 g | CE, EN 54-2/4/7/5 | Integración de equipos | 20 |  |  | Gama de entrada
424 | GST | Media | China | Módulo monitoreo/relevador | GST-LD-KZ016 | 2 entradas | Módulo direccionable GST | Monitorea/activa equipos externos | Lazo GST | Protocolo GST (bus propio) | Lazo 24 VDC | — | — | 0 °C a +50 °C | 110 × 90 × 28 mm | 175 g | CE, EN 54-2/4/7/5 | Integración de equipos | 30 |  |  | Versión LD-KZ014R con aislador
425 | GST | Media | China | Módulo monitoreo/relevador | GST-LD-KZ014B | 2 ent + 2 relevadores | Módulo direccionable GST | Monitorea/activa equipos externos | Lazo GST | Protocolo GST (bus propio) | Lazo 24 VDC | — | — | 0 °C a +50 °C | 110 × 90 × 28 mm | 175 g | CE, EN 54-2/4/7/5 | Integración de equipos | 45 |  |  | Capacidad y rendimiento mejorados
426 | GST | Media | China | Módulo monitoreo/relevador | GST-LD-KZ018 | 4 ent + 2 relevadores | Módulo direccionable GST | Monitorea/activa equipos externos | Lazo GST | Protocolo GST (bus propio) | Lazo 24 VDC | — | — | 0 °C a +50 °C | 110 × 90 × 28 mm | 175 g | CE, EN 54-2/4/7/5 | Integración de equipos | 70 |  |  | Tope de gama — máxima especificación
427 | GST | Media | China | Detector de ducto | No disponible en portafolio | [16 empty] | GST usa muestreo en ducto vía módulo; referencia D4120
428 | GST | Media | China | Aislador/base lazo | No disponible en portafolio | [16 empty] | Aisladores integrados en módulos LD-KZ014R y bases
429 | Fire-Lite (Honeywell) | Media | EE. UU. | Panel direccionable | MS-9200UDLS | 2 lazos · 198 puntos | Central direccionable con pantalla táctil 4.3" | LiteSpeed, programación en sitio | Ethernet + IPDACT opcional | Protocolo Fire-Lite LiteSpeed | 120/240 VAC · baterías 12 V 18 Ah | 420 mA en reposo | — | 0 °C a +49 °C | 400 × 380 × 125 mm | 11 kg | UL 864 (9.ª/10.ª ed.), FM, CSFM | Edificios medianos UL 864 | 575 |  |  | Variante económica de la gama
430 | Fire-Lite (Honeywell) | Media | EE. UU. | Panel direccionable | ES-50X | 2 lazos · 198 puntos | Central direccionable con pantalla táctil 4.3" | LiteSpeed, programación en sitio | Ethernet + IPDACT opcional | Protocolo Fire-Lite LiteSpeed | 120/240 VAC · baterías 12 V 18 Ah | 420 mA en reposo | — | 0 °C a +49 °C | 400 × 380 × 125 mm | 11 kg | UL 864 (9.ª/10.ª ed.), FM, CSFM | Edificios medianos UL 864 | 860 |  |  | Gama de entrada
431 | Fire-Lite (Honeywell) | Media | EE. UU. | Panel direccionable | ES-200X | 2 lazos · 198 puntos | Central direccionable con pantalla táctil 4.3" | LiteSpeed, programación en sitio | Ethernet + IPDACT opcional | Protocolo Fire-Lite LiteSpeed | 120/240 VAC · baterías 12 V 18 Ah | 420 mA en reposo | — | 0 °C a +49 °C | 400 × 380 × 125 mm | 11 kg | UL 864 (9.ª/10.ª ed.), FM, CSFM | Edificios medianos UL 864 | 1150 |  |  | Pantalla táctil color con app Fire-Lite
432 | Fire-Lite (Honeywell) | Media | EE. UU. | Panel direccionable | MS-9050UD-ADDR | 2 lazos · 198 puntos | Central direccionable con pantalla táctil 4.3" | LiteSpeed, programación en sitio | Ethernet + IPDACT opcional | Protocolo Fire-Lite LiteSpeed | 120/240 VAC · baterías 12 V 18 Ah | 420 mA en reposo | — | 0 °C a +49 °C | 400 × 380 × 125 mm | 11 kg | UL 864 (9.ª/10.ª ed.), FM, CSFM | Edificios medianos UL 864 | 1725 |  |  | Capacidad y rendimiento mejorados
433 | Fire-Lite (Honeywell) | Media | EE. UU. | Panel direccionable | ES-200X-2L | 2 lazos · 198 puntos | Central direccionable con pantalla táctil 4.3" | LiteSpeed, programación en sitio | Ethernet + IPDACT opcional | Protocolo Fire-Lite LiteSpeed | 120/240 VAC · baterías 12 V 18 Ah | 420 mA en reposo | — | 0 °C a +49 °C | 400 × 380 × 125 mm | 11 kg | UL 864 (9.ª/10.ª ed.), FM, CSFM | Edificios medianos UL 864 | 2530 |  |  | Tope de gama — máxima especificación
434 | Fire-Lite (Honeywell) | Media | EE. UU. | Panel convencional | MS-4 | 1 circuito convencional + dialer | Central convencional con comunicador | LCD 80 caracteres, 2 NAC integrados | Dialer integrado + IPDACT | Protocolo Fire-Lite LiteSpeed | 120/240 VAC · baterías 12 V 12 Ah | 280 mA en reposo | — | 0 °C a +49 °C | 343 × 343 × 91 mm | 7.0 kg | UL 864 (9.ª/10.ª ed.), FM, CSFM | Instalaciones pequeñas UL | 260 |  |  | Variante económica de la gama
435 | Fire-Lite (Honeywell) | Media | EE. UU. | Panel convencional | MS-5UD-3 | 1 circuito convencional + dialer | Central convencional con comunicador | LCD 80 caracteres, 2 NAC integrados | Dialer integrado + IPDACT | Protocolo Fire-Lite LiteSpeed | 120/240 VAC · baterías 12 V 12 Ah | 280 mA en reposo | — | 0 °C a +49 °C | 343 × 343 × 91 mm | 7.0 kg | UL 864 (9.ª/10.ª ed.), FM, CSFM | Instalaciones pequeñas UL | 390 |  |  | Gama de entrada
436 | Fire-Lite (Honeywell) | Media | EE. UU. | Panel convencional | MS-10UD-7 | 1 circuito convencional + dialer | Central convencional con comunicador | LCD 80 caracteres, 2 NAC integrados | Dialer integrado + IPDACT | Protocolo Fire-Lite LiteSpeed | 120/240 VAC · baterías 12 V 12 Ah | 280 mA en reposo | — | 0 °C a +49 °C | 343 × 343 × 91 mm | 7.0 kg | UL 864 (9.ª/10.ª ed.), FM, CSFM | Instalaciones pequeñas UL | 520 |  |  | El convencional más vendido de EE. UU.
437 | Fire-Lite (Honeywell) | Media | EE. UU. | Panel convencional | MS-9050UD | 1 circuito convencional + dialer | Central convencional con comunicador | LCD 80 caracteres, 2 NAC integrados | Dialer integrado + IPDACT | Protocolo Fire-Lite LiteSpeed | 120/240 VAC · baterías 12 V 12 Ah | 280 mA en reposo | — | 0 °C a +49 °C | 343 × 343 × 91 mm | 7.0 kg | UL 864 (9.ª/10.ª ed.), FM, CSFM | Instalaciones pequeñas UL | 780 |  |  | Capacidad y rendimiento mejorados
438 | Fire-Lite (Honeywell) | Media | EE. UU. | Panel convencional | MS-9200UDLS-C | 1 circuito convencional + dialer | Central convencional con comunicador | LCD 80 caracteres, 2 NAC integrados | Dialer integrado + IPDACT | Protocolo Fire-Lite LiteSpeed | 120/240 VAC · baterías 12 V 12 Ah | 280 mA en reposo | — | 0 °C a +49 °C | 343 × 343 × 91 mm | 7.0 kg | UL 864 (9.ª/10.ª ed.), FM, CSFM | Instalaciones pequeñas UL | 1140 |  |  | Tope de gama — máxima especificación
439 | Fire-Lite (Honeywell) | Media | EE. UU. | Humo convencional | No disponible en portafolio | [16 empty] | Detectores convencionales bajo System Sensor i3; Fire-Lite centrales
440 | Fire-Lite (Honeywell) | Media | EE. UU. | Humo direccionable | No disponible en portafolio | [16 empty] | Detectores direccionales bajo Notifier FSP-951 (protocolo propio de Notifier)
441 | Fire-Lite (Honeywell) | Media | EE. UU. | Térmico direccionable | No disponible en portafolio | [16 empty] | Detectores direccionales bajo Notifier FST-951
442 | Fire-Lite (Honeywell) | Media | EE. UU. | Multicriterio | No disponible en portafolio | [16 empty] | Fire-Lite no fabrica multicriterio; referencia Apollo Discovery
443 | Fire-Lite (Honeywell) | Media | EE. UU. | Detector de llama | No disponible en portafolio | [16 empty] | Fire-Lite no fabrica detectores de llama; referencia Det-Tronics X3301
444 | Fire-Lite (Honeywell) | Media | EE. UU. | Aspiración (ASD) | No disponible en portafolio | [16 empty] | Fire-Lite no fabrica ASD; referencia FAAST (Honeywell)
445 | Fire-Lite (Honeywell) | Media | EE. UU. | Lineal de haz | No disponible en portafolio | [16 empty] | Fire-Lite no fabrica haz proyectado; referencia System Sensor BEAM1224
446 | Fire-Lite (Honeywell) | Media | EE. UU. | Estación manual | BG-12 | Simple acción | Palanca doble acción con llave | Cerradura knock-down reutilizable | Lazo LiteSpeed | Protocolo Fire-Lite LiteSpeed | Lazo 24 VDC | — | — | 0 °C a +49 °C | 120 × 120 × 40 mm | 220 g | UL 864 (9.ª/10.ª ed.), FM, CSFM | Vías de evacuación UL | 25 |  |  | Variante económica de la gama
447 | Fire-Lite (Honeywell) | Media | EE. UU. | Estación manual | BG-12LX | Simple acción rearmable | Palanca doble acción con llave | Cerradura knock-down reutilizable | Lazo LiteSpeed | Protocolo Fire-Lite LiteSpeed | Lazo 24 VDC | — | — | 0 °C a +49 °C | 120 × 120 × 40 mm | 220 g | UL 864 (9.ª/10.ª ed.), FM, CSFM | Vías de evacuación UL | 40 |  |  | Gama de entrada
448 | Fire-Lite (Honeywell) | Media | EE. UU. | Estación manual | BG-12LO | Doble acción | Palanca doble acción con llave | Cerradura knock-down reutilizable | Lazo LiteSpeed | Protocolo Fire-Lite LiteSpeed | Lazo 24 VDC | — | — | 0 °C a +49 °C | 120 × 120 × 40 mm | 220 g | UL 864 (9.ª/10.ª ed.), FM, CSFM | Vías de evacuación UL | 55 |  |  | Versión simple acción BG-12
449 | Fire-Lite (Honeywell) | Media | EE. UU. | Estación manual | BG-12LX-A | Doble acción + indicador | Palanca doble acción con llave | Cerradura knock-down reutilizable | Lazo LiteSpeed | Protocolo Fire-Lite LiteSpeed | Lazo 24 VDC | — | — | 0 °C a +49 °C | 120 × 120 × 40 mm | 220 g | UL 864 (9.ª/10.ª ed.), FM, CSFM | Vías de evacuación UL | 85 |  |  | Capacidad y rendimiento mejorados
450 | Fire-Lite (Honeywell) | Media | EE. UU. | Estación manual | BG-12DLX | Direccionable con aislador | Palanca doble acción con llave | Cerradura knock-down reutilizable | Lazo LiteSpeed | Protocolo Fire-Lite LiteSpeed | Lazo 24 VDC | — | — | 0 °C a +49 °C | 120 × 120 × 40 mm | 220 g | UL 864 (9.ª/10.ª ed.), FM, CSFM | Vías de evacuación UL | 125 |  |  | Tope de gama — máxima especificación
451 | Fire-Lite (Honeywell) | Media | EE. UU. | Sirena con estrobo | No disponible en portafolio | [16 empty] | Notificación bajo System Sensor SpectrAlert Advance
452 | Fire-Lite (Honeywell) | Media | EE. UU. | Módulo monitoreo/relevador | FRM-1 | 1 entrada | Módulo de control direccionable | Activación de equipos externos | Lazo LiteSpeed | Protocolo Fire-Lite LiteSpeed | Lazo 24 VDC | — | — | 0 °C a +49 °C | 110 × 90 × 30 mm | 185 g | UL 864 (9.ª/10.ª ed.), FM, CSFM | Control de HVAC/puertas/elevadores | 30 |  |  | Variante económica de la gama
453 | Fire-Lite (Honeywell) | Media | EE. UU. | Módulo monitoreo/relevador | FMM-1 | 1 ent + 1 relevador | Módulo de control direccionable | Activación de equipos externos | Lazo LiteSpeed | Protocolo Fire-Lite LiteSpeed | Lazo 24 VDC | — | — | 0 °C a +49 °C | 110 × 90 × 30 mm | 185 g | UL 864 (9.ª/10.ª ed.), FM, CSFM | Control de HVAC/puertas/elevadores | 50 |  |  | Gama de entrada
454 | Fire-Lite (Honeywell) | Media | EE. UU. | Módulo monitoreo/relevador | FZM-1 | 2 entradas | Módulo de control direccionable | Activación de equipos externos | Lazo LiteSpeed | Protocolo Fire-Lite LiteSpeed | Lazo 24 VDC | — | — | 0 °C a +49 °C | 110 × 90 × 30 mm | 185 g | UL 864 (9.ª/10.ª ed.), FM, CSFM | Control de HVAC/puertas/elevadores | 65 |  |  | Monitorea 1 entrada y 1 salida relé
455 | Fire-Lite (Honeywell) | Media | EE. UU. | Módulo monitoreo/relevador | FRM-2 | 2 ent + 2 relevadores | Módulo de control direccionable | Activación de equipos externos | Lazo LiteSpeed | Protocolo Fire-Lite LiteSpeed | Lazo 24 VDC | — | — | 0 °C a +49 °C | 110 × 90 × 30 mm | 185 g | UL 864 (9.ª/10.ª ed.), FM, CSFM | Control de HVAC/puertas/elevadores | 100 |  |  | Capacidad y rendimiento mejorados
456 | Fire-Lite (Honeywell) | Media | EE. UU. | Módulo monitoreo/relevador | FMM-101 | 4 ent + 2 relevadores | Módulo de control direccionable | Activación de equipos externos | Lazo LiteSpeed | Protocolo Fire-Lite LiteSpeed | Lazo 24 VDC | — | — | 0 °C a +49 °C | 110 × 90 × 30 mm | 185 g | UL 864 (9.ª/10.ª ed.), FM, CSFM | Control de HVAC/puertas/elevadores | 145 |  |  | Tope de gama — máxima especificación
457 | Fire-Lite (Honeywell) | Media | EE. UU. | Detector de ducto | No disponible en portafolio | [16 empty] | Ducto bajo System Sensor InnovairFlex D4120
458 | Fire-Lite (Honeywell) | Media | EE. UU. | Aislador/base lazo | No disponible en portafolio | [16 empty] | Aisladores bajo Fire-Lite ISO-X (común con Notifier)
459 | Zeta Alarm Systems | Entrada | Reino Unido | Panel direccionable | Premier 4Z | 1 lazo · 99 puntos | Central direccionable económica | Protocolo Apollo XP95 compatible | RS485 / repetidor opcional | Zona convencional / protocolo Apollo XP95 | 230 VAC · baterías 12 V 7 Ah | 280 mA en reposo | — | 0 °C a +50 °C | 340 × 300 × 90 mm | 6.5 kg | EN 54-2/4, LPCB, CE | Pequeños edificios con presupuesto ajustado | 155 |  |  | Variante económica de la gama
460 | Zeta Alarm Systems | Entrada | Reino Unido | Panel direccionable | Premier 8Z | 1 lazo · 99 puntos | Central direccionable económica | Protocolo Apollo XP95 compatible | RS485 / repetidor opcional | Zona convencional / protocolo Apollo XP95 | 230 VAC · baterías 12 V 7 Ah | 280 mA en reposo | — | 0 °C a +50 °C | 340 × 300 × 90 mm | 6.5 kg | EN 54-2/4, LPCB, CE | Pequeños edificios con presupuesto ajustado | 230 |  |  | Gama de entrada
461 | Zeta Alarm Systems | Entrada | Reino Unido | Panel direccionable | Premier Plus 4 | 1 lazo · 99 puntos | Central direccionable económica | Protocolo Apollo XP95 compatible | RS485 / repetidor opcional | Zona convencional / protocolo Apollo XP95 | 230 VAC · baterías 12 V 7 Ah | 280 mA en reposo | — | 0 °C a +50 °C | 340 × 300 × 90 mm | 6.5 kg | EN 54-2/4, LPCB, CE | Pequeños edificios con presupuesto ajustado | 310 |  |  | Ampliable a 2 lazos (Premier 8Z)
462 | Zeta Alarm Systems | Entrada | Reino Unido | Panel direccionable | Premier M | 1 lazo · 99 puntos | Central direccionable económica | Protocolo Apollo XP95 compatible | RS485 / repetidor opcional | Zona convencional / protocolo Apollo XP95 | 230 VAC · baterías 12 V 7 Ah | 280 mA en reposo | — | 0 °C a +50 °C | 340 × 300 × 90 mm | 6.5 kg | EN 54-2/4, LPCB, CE | Pequeños edificios con presupuesto ajustado | 465 |  |  | Capacidad y rendimiento mejorados
463 | Zeta Alarm Systems | Entrada | Reino Unido | Panel direccionable | Premier 12Z | 1 lazo · 99 puntos | Central direccionable económica | Protocolo Apollo XP95 compatible | RS485 / repetidor opcional | Zona convencional / protocolo Apollo XP95 | 230 VAC · baterías 12 V 7 Ah | 280 mA en reposo | — | 0 °C a +50 °C | 340 × 300 × 90 mm | 6.5 kg | EN 54-2/4, LPCB, CE | Pequeños edificios con presupuesto ajustado | 680 |  |  | Tope de gama — máxima especificación
464 | Zeta Alarm Systems | Entrada | Reino Unido | Panel convencional | Premier AL2 | 2 zonas · 16 puntos | Central convencional LPCB | Circuito de sirenas 500 mA | — | Zona convencional / protocolo Apollo XP95 | 230 VAC · baterías 12 V 2.1 Ah | 110 mA en reposo | — | 0 °C a +50 °C | 270 × 210 × 72 mm | 3.0 kg | EN 54-2/4, LPCB, CE | Instalaciones pequeñas | 80 |  |  | Variante económica de la gama
465 | Zeta Alarm Systems | Entrada | Reino Unido | Panel convencional | Premier AL4 | 2 zonas · 16 puntos | Central convencional LPCB | Circuito de sirenas 500 mA | — | Zona convencional / protocolo Apollo XP95 | 230 VAC · baterías 12 V 2.1 Ah | 110 mA en reposo | — | 0 °C a +50 °C | 270 × 210 × 72 mm | 3.0 kg | EN 54-2/4, LPCB, CE | Instalaciones pequeñas | 120 |  |  | Gama de entrada
466 | Zeta Alarm Systems | Entrada | Reino Unido | Panel convencional | Premier AL8 | 2 zonas · 16 puntos | Central convencional LPCB | Circuito de sirenas 500 mA | — | Zona convencional / protocolo Apollo XP95 | 230 VAC · baterías 12 V 2.1 Ah | 110 mA en reposo | — | 0 °C a +50 °C | 270 × 210 × 72 mm | 3.0 kg | EN 54-2/4, LPCB, CE | Instalaciones pequeñas | 165 |  |  | Versiones AL4/AL8 según zonas
467 | Zeta Alarm Systems | Entrada | Reino Unido | Panel convencional | Premier EX-4 | 2 zonas · 16 puntos | Central convencional LPCB | Circuito de sirenas 500 mA | — | Zona convencional / protocolo Apollo XP95 | 230 VAC · baterías 12 V 2.1 Ah | 110 mA en reposo | — | 0 °C a +50 °C | 270 × 210 × 72 mm | 3.0 kg | EN 54-2/4, LPCB, CE | Instalaciones pequeñas | 245 |  |  | Capacidad y rendimiento mejorados
468 | Zeta Alarm Systems | Entrada | Reino Unido | Panel convencional | Premier AL12 | 2 zonas · 16 puntos | Central convencional LPCB | Circuito de sirenas 500 mA | — | Zona convencional / protocolo Apollo XP95 | 230 VAC · baterías 12 V 2.1 Ah | 110 mA en reposo | — | 0 °C a +50 °C | 270 × 210 × 72 mm | 3.0 kg | EN 54-2/4, LPCB, CE | Instalaciones pequeñas | 360 |  |  | Tope de gama — máxima especificación
469 | Zeta Alarm Systems | Entrada | Reino Unido | Humo convencional | Fyrey Extra MkII Óptico | Área 60 m² | Óptico fotoeléctrico convencional | Compensación de deriva, LED | Zona 24 V convencional | Zona convencional / protocolo Apollo XP95 | 24 VDC de central | — | — | 0 °C a +50 °C | Ø 100 × 42 mm + base | 140 g | EN 54-2/4, LPCB, CE | Interior general EN 54-7 | 8 |  |  | Variante económica de la gama
470 | Zeta Alarm Systems | Entrada | Reino Unido | Humo convencional | Fyrey Extra MkII Iónico | Área 80 m² | Óptico fotoeléctrico convencional | Compensación de deriva, LED | Zona 24 V convencional | Zona convencional / protocolo Apollo XP95 | 24 VDC de central | — | — | 0 °C a +50 °C | Ø 100 × 42 mm + base | 140 g | EN 54-2/4, LPCB, CE | Interior general EN 54-7 | 12 |  |  | Gama de entrada
471 | Zeta Alarm Systems | Entrada | Reino Unido | Humo convencional | Fyrey Óptico | Área 100 m² | Óptico fotoeléctrico convencional | Compensación de deriva, LED | Zona 24 V convencional | Zona convencional / protocolo Apollo XP95 | 24 VDC de central | — | — | 0 °C a +50 °C | Ø 100 × 42 mm + base | 140 g | EN 54-2/4, LPCB, CE | Interior general EN 54-7 | 16 |  |  | Base estándar incluida; muy usado en LatAm
472 | Zeta Alarm Systems | Entrada | Reino Unido | Humo convencional | Fyrey Térmico A1R | Área 100 m² + modo drifter | Óptico fotoeléctrico convencional | Compensación de deriva, LED | Zona 24 V convencional | Zona convencional / protocolo Apollo XP95 | 24 VDC de central | — | — | 0 °C a +50 °C | Ø 100 × 42 mm + base | 140 g | EN 54-2/4, LPCB, CE | Interior general EN 54-7 | 20 |  |  | Capacidad y rendimiento mejorados
473 | Zeta Alarm Systems | Entrada | Reino Unido | Humo convencional | Fyrey Extra Térmico CS | Área 120 m² | Óptico fotoeléctrico convencional | Compensación de deriva, LED | Zona 24 V convencional | Zona convencional / protocolo Apollo XP95 | 24 VDC de central | — | — | 0 °C a +50 °C | Ø 100 × 42 mm + base | 140 g | EN 54-2/4, LPCB, CE | Interior general EN 54-7 | 35 |  |  | Tope de gama — máxima especificación
474 | Zeta Alarm Systems | Entrada | Reino Unido | Humo direccionable | No disponible en portafolio | [16 empty] | Zeta direccionable usa protocolo Apollo; detectores XP95 de Apollo
475 | Zeta Alarm Systems | Entrada | Reino Unido | Térmico direccionable | No disponible en portafolio | [16 empty] | Zeta direccionable usa protocolo Apollo; térmicos XP95 de Apollo
476 | Zeta Alarm Systems | Entrada | Reino Unido | Multicriterio | No disponible en portafolio | [16 empty] | Zeta no fabrica multicriterio; referencia Apollo Discovery
477 | Zeta Alarm Systems | Entrada | Reino Unido | Detector de llama | No disponible en portafolio | [16 empty] | Zeta no fabrica detectores de llama; referencia Det-Tronics X3301
478 | Zeta Alarm Systems | Entrada | Reino Unido | Aspiración (ASD) | No disponible en portafolio | [16 empty] | Zeta no fabrica ASD; referencia VESDA (Xtralis)
479 | Zeta Alarm Systems | Entrada | Reino Unido | Lineal de haz | No disponible en portafolio | [16 empty] | Zeta no fabrica haz proyectado; referencia Bosch D296
480 | Zeta Alarm Systems | Entrada | Reino Unido | Estación manual | CP9 | Simple acción | Palanca simple acción con vidrio | Vidrio de reemplazo, llave | Zona 24 V convencional | Zona convencional / protocolo Apollo XP95 | 24 VDC de central | — | — | 0 °C a +50 °C | 93 × 93 × 32 mm | 170 g | EN 54-2/4, LPCB, CE | Vías de evacuación EN 54-11 | 9 |  |  | Variante económica de la gama
481 | Zeta Alarm Systems | Entrada | Reino Unido | Estación manual | CP9-R | Simple acción rearmable | Palanca simple acción con vidrio | Vidrio de reemplazo, llave | Zona 24 V convencional | Zona convencional / protocolo Apollo XP95 | 24 VDC de central | — | — | 0 °C a +50 °C | 93 × 93 × 32 mm | 170 g | EN 54-2/4, LPCB, CE | Vías de evacuación EN 54-11 | 14 |  |  | Gama de entrada
482 | Zeta Alarm Systems | Entrada | Reino Unido | Estación manual | CP9-DA | Doble acción | Palanca simple acción con vidrio | Vidrio de reemplazo, llave | Zona 24 V convencional | Zona convencional / protocolo Apollo XP95 | 24 VDC de central | — | — | 0 °C a +50 °C | 93 × 93 × 32 mm | 170 g | EN 54-2/4, LPCB, CE | Vías de evacuación EN 54-11 | 18 |  |  | Versión rearmable CP9-R disponible
483 | Zeta Alarm Systems | Entrada | Reino Unido | Estación manual | CP9-K | Doble acción + indicador | Palanca simple acción con vidrio | Vidrio de reemplazo, llave | Zona 24 V convencional | Zona convencional / protocolo Apollo XP95 | 24 VDC de central | — | — | 0 °C a +50 °C | 93 × 93 × 32 mm | 170 g | EN 54-2/4, LPCB, CE | Vías de evacuación EN 54-11 | 25 |  |  | Capacidad y rendimiento mejorados
484 | Zeta Alarm Systems | Entrada | Reino Unido | Estación manual | CP9-WP | Direccionable con aislador | Palanca simple acción con vidrio | Vidrio de reemplazo, llave | Zona 24 V convencional | Zona convencional / protocolo Apollo XP95 | 24 VDC de central | — | — | 0 °C a +50 °C | 93 × 93 × 32 mm | 170 g | EN 54-2/4, LPCB, CE | Vías de evacuación EN 54-11 | 35 |  |  | Tope de gama — máxima especificación
485 | Zeta Alarm Systems | Entrada | Reino Unido | Sirena con estrobo | ZSB-E | 95 dB / 15 cd | Sirena con estrobo convencional | Tonos seleccionables | Circuito NAC 24 V | Zona convencional / protocolo Apollo XP95 | 24 VDC NAC | — | IP33C | 0 °C a +50 °C | Ø 140 × 65 mm | 380 g | EN 54-2/4, LPCB, CE | Notificación interior | 17 |  |  | Variante económica de la gama
486 | Zeta Alarm Systems | Entrada | Reino Unido | Sirena con estrobo | ZSB-EX | 100 dB / 15 cd | Sirena con estrobo convencional | Tonos seleccionables | Circuito NAC 24 V | Zona convencional / protocolo Apollo XP95 | 24 VDC NAC | — | IP33C | 0 °C a +50 °C | Ø 140 × 65 mm | 380 g | EN 54-2/4, LPCB, CE | Notificación interior | 25 |  |  | Gama de entrada
487 | Zeta Alarm Systems | Entrada | Reino Unido | Sirena con estrobo | ZSB-E/WP | 105 dB / 15 cd | Sirena con estrobo convencional | Tonos seleccionables | Circuito NAC 24 V | Zona convencional / protocolo Apollo XP95 | 24 VDC NAC | — | IP33C | 0 °C a +50 °C | Ø 140 × 65 mm | 380 g | EN 54-2/4, LPCB, CE | Notificación interior | 30 |  |  | Versión IP65 exterior ZSB-EX
488 | Zeta Alarm Systems | Entrada | Reino Unido | Sirena con estrobo | ZSB-E-75 | 110 dB / 15 cd | Sirena con estrobo convencional | Tonos seleccionables | Circuito NAC 24 V | Zona convencional / protocolo Apollo XP95 | 24 VDC NAC | — | IP33C | 0 °C a +50 °C | Ø 140 × 65 mm | 380 g | EN 54-2/4, LPCB, CE | Notificación interior | 50 |  |  | Capacidad y rendimiento mejorados
489 | Zeta Alarm Systems | Entrada | Reino Unido | Sirena con estrobo | ZSB-E-15 | 110 dB / 30 cd | Sirena con estrobo convencional | Tonos seleccionables | Circuito NAC 24 V | Zona convencional / protocolo Apollo XP95 | 24 VDC NAC | — | IP33C | 0 °C a +50 °C | Ø 140 × 65 mm | 380 g | EN 54-2/4, LPCB, CE | Notificación interior | 70 |  |  | Tope de gama — máxima especificación
490 | Zeta Alarm Systems | Entrada | Reino Unido | Módulo monitoreo/relevador | No disponible en portafolio | [16 empty] | Módulos vía protocolo Apollo XP95 (referencia Apollo I/O)
491 | Zeta Alarm Systems | Entrada | Reino Unido | Detector de ducto | No disponible en portafolio | [16 empty] | Zeta no fabrica ducto; referencia InnovairFlex D4120
492 | Zeta Alarm Systems | Entrada | Reino Unido | Aislador/base lazo | No disponible en portafolio | [16 empty] | Aisladores vía bases XP95 (referencia Apollo 45681-279)
493 | Gent (Honeywell) | Alta | Reino Unido | Panel direccionable | Vigilon Compact | 4 lazos · 400 puntos | Central Vigilon modular | Pantalla gráfica, red de hasta 6 centrales | Red Vigilon / IP | Protocolo Gent Vigilon | 230 VAC · baterías 12 V 17 Ah | 450 mA en reposo | — | 0 °C a +50 °C | 420 × 380 × 115 mm | 12 kg | EN 54-2/4/7, LPCB, CE | Edificios medianos y grandes EN 54 | 660 |  |  | Variante económica de la gama
494 | Gent (Honeywell) | Alta | Reino Unido | Panel direccionable | Vigilon Compact Plus | 4 lazos · 400 puntos | Central Vigilon modular | Pantalla gráfica, red de hasta 6 centrales | Red Vigilon / IP | Protocolo Gent Vigilon | 230 VAC · baterías 12 V 17 Ah | 450 mA en reposo | — | 0 °C a +50 °C | 420 × 380 × 115 mm | 12 kg | EN 54-2/4/7, LPCB, CE | Edificios medianos y grandes EN 54 | 990 |  |  | Gama de entrada
495 | Gent (Honeywell) | Alta | Reino Unido | Panel direccionable | Vigilon | 4 lazos · 400 puntos | Central Vigilon modular | Pantalla gráfica, red de hasta 6 centrales | Red Vigilon / IP | Protocolo Gent Vigilon | 230 VAC · baterías 12 V 17 Ah | 450 mA en reposo | — | 0 °C a +50 °C | 420 × 380 × 115 mm | 12 kg | EN 54-2/4/7, LPCB, CE | Edificios medianos y grandes EN 54 | 1320 |  |  | Redundancia de lazo opcional
496 | Gent (Honeywell) | Alta | Reino Unido | Panel direccionable | Vigilon Plus | 4 lazos · 400 puntos | Central Vigilon modular | Pantalla gráfica, red de hasta 6 centrales | Red Vigilon / IP | Protocolo Gent Vigilon | 230 VAC · baterías 12 V 17 Ah | 450 mA en reposo | — | 0 °C a +50 °C | 420 × 380 × 115 mm | 12 kg | EN 54-2/4/7, LPCB, CE | Edificios medianos y grandes EN 54 | 1980 |  |  | Capacidad y rendimiento mejorados
497 | Gent (Honeywell) | Alta | Reino Unido | Panel direccionable | Gent GB-4L | 4 lazos · 400 puntos | Central Vigilon modular | Pantalla gráfica, red de hasta 6 centrales | Red Vigilon / IP | Protocolo Gent Vigilon | 230 VAC · baterías 12 V 17 Ah | 450 mA en reposo | — | 0 °C a +50 °C | 420 × 380 × 115 mm | 12 kg | EN 54-2/4/7, LPCB, CE | Edificios medianos y grandes EN 54 | 2900 |  |  | Tope de gama — máxima especificación
498 | Gent (Honeywell) | Alta | Reino Unido | Panel convencional | Vigilon Compact | 2 lazos · 126 puntos | Central Vigilon compacta | LCD integral, programación en sitio | — | Protocolo Gent Vigilon | 230 VAC · baterías 12 V 7 Ah | 300 mA en reposo | — | 0 °C a +50 °C | 350 × 310 × 95 mm | 7.5 kg | EN 54-2/4/7, LPCB, CE | Edificios pequeños/medianos | 260 |  |  | Variante económica de la gama
499 | Gent (Honeywell) | Alta | Reino Unido | Panel convencional | Vigilon Compact Plus | 2 lazos · 126 puntos | Central Vigilon compacta | LCD integral, programación en sitio | — | Protocolo Gent Vigilon | 230 VAC · baterías 12 V 7 Ah | 300 mA en reposo | — | 0 °C a +50 °C | 350 × 310 × 95 mm | 7.5 kg | EN 54-2/4/7, LPCB, CE | Edificios pequeños/medianos | 390 |  |  | Gama de entrada
500 | Gent (Honeywell) | Alta | Reino Unido | Panel convencional | Vigilon 2L | 2 lazos · 126 puntos | Central Vigilon compacta | LCD integral, programación en sitio | — | Protocolo Gent Vigilon | 230 VAC · baterías 12 V 7 Ah | 300 mA en reposo | — | 0 °C a +50 °C | 350 × 310 × 95 mm | 7.5 kg | EN 54-2/4/7, LPCB, CE | Edificios pequeños/medianos | 520 |  |  | Versión Plus con 4 lazos
501 | Gent (Honeywell) | Alta | Reino Unido | Panel convencional | Vigilon 4L | 2 lazos · 126 puntos | Central Vigilon compacta | LCD integral, programación en sitio | — | Protocolo Gent Vigilon | 230 VAC · baterías 12 V 7 Ah | 300 mA en reposo | — | 0 °C a +50 °C | 350 × 310 × 95 mm | 7.5 kg | EN 54-2/4/7, LPCB, CE | Edificios pequeños/medianos | 780 |  |  | Capacidad y rendimiento mejorados
502 | Gent (Honeywell) | Alta | Reino Unido | Panel convencional | Vigilon-EX | 2 lazos · 126 puntos | Central Vigilon compacta | LCD integral, programación en sitio | — | Protocolo Gent Vigilon | 230 VAC · baterías 12 V 7 Ah | 300 mA en reposo | — | 0 °C a +50 °C | 350 × 310 × 95 mm | 7.5 kg | EN 54-2/4/7, LPCB, CE | Edificios pequeños/medianos | 1140 |  |  | Tope de gama — máxima especificación
503 | Gent (Honeywell) | Alta | Reino Unido | Humo convencional | No disponible en portafolio | [16 empty] | Gent se enfoca en direccionable Vigilon; convencional bajo Zeta/Fyrey
504 | Gent (Honeywell) | Alta | Reino Unido | Humo direccionable | S-Quad Óptico (SQA-SO) | Área 60 m² | Óptico + S-Quad multi-capa | Sensor cuádruple con opciones de sonido | Lazo Vigilon | Protocolo Gent Vigilon | Lazo 24 VDC | — | — | 0 °C a +50 °C | Ø 110 × 48 mm + base | 260 g | EN 54-2/4/7, LPCB, CE | Interior general EN 54-7 | 45 |  |  | Variante económica de la gama
505 | Gent (Honeywell) | Alta | Reino Unido | Humo direccionable | S-Quad Óptico Aislado (SQA-SO-ISO) | Área 80 m² | Óptico + S-Quad multi-capa | Sensor cuádruple con opciones de sonido | Lazo Vigilon | Protocolo Gent Vigilon | Lazo 24 VDC | — | — | 0 °C a +50 °C | Ø 110 × 48 mm + base | 260 g | EN 54-2/4/7, LPCB, CE | Interior general EN 54-7 | 65 |  |  | Gama de entrada
506 | Gent (Honeywell) | Alta | Reino Unido | Humo direccionable | S-Quad Óptico VOX (SQA-SO-V) | Área 100 m² | Óptico + S-Quad multi-capa | Sensor cuádruple con opciones de sonido | Lazo Vigilon | Protocolo Gent Vigilon | Lazo 24 VDC | — | — | 0 °C a +50 °C | Ø 110 × 48 mm + base | 260 g | EN 54-2/4/7, LPCB, CE | Interior general EN 54-7 | 90 |  |  | La base puede incluir sirena y VOX
507 | Gent (Honeywell) | Alta | Reino Unido | Humo direccionable | S-Quad Óptico Strobe (SQA-SO-ST) | Área 100 m² + direccionamiento | Óptico + S-Quad multi-capa | Sensor cuádruple con opciones de sonido | Lazo Vigilon | Protocolo Gent Vigilon | Lazo 24 VDC | — | — | 0 °C a +50 °C | Ø 110 × 48 mm + base | 260 g | EN 54-2/4/7, LPCB, CE | Interior general EN 54-7 | 135 |  |  | Capacidad y rendimiento mejorados
508 | Gent (Honeywell) | Alta | Reino Unido | Humo direccionable | S-Quad Óptico Sounder (SQA-SO-S) | Área 120 m² | Óptico + S-Quad multi-capa | Sensor cuádruple con opciones de sonido | Lazo Vigilon | Protocolo Gent Vigilon | Lazo 24 VDC | — | — | 0 °C a +50 °C | Ø 110 × 48 mm + base | 260 g | EN 54-2/4/7, LPCB, CE | Interior general EN 54-7 | 200 |  |  | Tope de gama — máxima especificación
509 | Gent (Honeywell) | Alta | Reino Unido | Térmico direccionable | No disponible en portafolio | [16 empty] | Gent usa S-Quad con capa térmica; térmico puro en Hochiki ATJ-E
510 | Gent (Honeywell) | Alta | Reino Unido | Multicriterio | S-Quad Multisensor (SQ-MC) | Humo + térmico | Multi-capa: óptico + térmico + CO + sonido | Algoritmos S-Quad anti-falsa avanzados | Lazo Vigilon | Protocolo Gent Vigilon | Lazo 24 VDC | — | — | 0 °C a +50 °C | Ø 110 × 48 mm + base | 270 g | EN 54-2/4/7, LPCB, CE | Dormitorios, hoteles, hospitales | 55 |  |  | Variante económica de la gama
511 | Gent (Honeywell) | Alta | Reino Unido | Multicriterio | S-Quad Multisensor VOX (SQ-MC-V) | Humo + térmico + CO | Multi-capa: óptico + térmico + CO + sonido | Algoritmos S-Quad anti-falsa avanzados | Lazo Vigilon | Protocolo Gent Vigilon | Lazo 24 VDC | — | — | 0 °C a +50 °C | Ø 110 × 48 mm + base | 270 g | EN 54-2/4/7, LPCB, CE | Dormitorios, hoteles, hospitales | 85 |  |  | Gama de entrada
512 | Gent (Honeywell) | Alta | Reino Unido | Multicriterio | S-Quad Multisensor Aislado (SQ-MC-ISO) | Multi-sensor 3 canales | Multi-capa: óptico + térmico + CO + sonido | Algoritmos S-Quad anti-falsa avanzados | Lazo Vigilon | Protocolo Gent Vigilon | Lazo 24 VDC | — | — | 0 °C a +50 °C | Ø 110 × 48 mm + base | 270 g | EN 54-2/4/7, LPCB, CE | Dormitorios, hoteles, hospitales | 115 |  |  | Referencia en detección multi-capa
513 | Gent (Honeywell) | Alta | Reino Unido | Multicriterio | S-Quad Multisensor Strobe (SQ-MC-ST) | Multi + algoritmos anti-falsa | Multi-capa: óptico + térmico + CO + sonido | Algoritmos S-Quad anti-falsa avanzados | Lazo Vigilon | Protocolo Gent Vigilon | Lazo 24 VDC | — | — | 0 °C a +50 °C | Ø 110 × 48 mm + base | 270 g | EN 54-2/4/7, LPCB, CE | Dormitorios, hoteles, hospitales | 175 |  |  | Capacidad y rendimiento mejorados
514 | Gent (Honeywell) | Alta | Reino Unido | Multicriterio | S-Quad Multisensor Sounder (SQ-MC-S) | Multi + verificación doble | Multi-capa: óptico + térmico + CO + sonido | Algoritmos S-Quad anti-falsa avanzados | Lazo Vigilon | Protocolo Gent Vigilon | Lazo 24 VDC | — | — | 0 °C a +50 °C | Ø 110 × 48 mm + base | 270 g | EN 54-2/4/7, LPCB, CE | Dormitorios, hoteles, hospitales | 255 |  |  | Tope de gama — máxima especificación
515 | Gent (Honeywell) | Alta | Reino Unido | Detector de llama | No disponible en portafolio | [16 empty] | Gent no fabrica detectores de llama; referencia Det-Tronics X3301
516 | Gent (Honeywell) | Alta | Reino Unido | Aspiración (ASD) | No disponible en portafolio | [16 empty] | Gent no fabrica ASD; referencia VESDA (Xtralis)
517 | Gent (Honeywell) | Alta | Reino Unido | Lineal de haz | No disponible en portafolio | [16 empty] | Gent no fabrica haz proyectado; referencia Bosch D296
518 | Gent (Honeywell) | Alta | Reino Unido | Estación manual | SQA-CP | Simple acción | Palanca con interruptor direccionable | Rearme frontal, LED de dirección | Lazo Vigilon | Protocolo Gent Vigilon | Lazo 24 VDC | — | — | 0 °C a +50 °C | 95 × 95 × 35 mm | 185 g | EN 54-2/4/7, LPCB, CE | Vías de evacuación EN 54-11 | 25 |  |  | Variante económica de la gama
519 | Gent (Honeywell) | Alta | Reino Unido | Estación manual | SQA-CP-K | Simple acción rearmable | Palanca con interruptor direccionable | Rearme frontal, LED de dirección | Lazo Vigilon | Protocolo Gent Vigilon | Lazo 24 VDC | — | — | 0 °C a +50 °C | 95 × 95 × 35 mm | 185 g | EN 54-2/4/7, LPCB, CE | Vías de evacuación EN 54-11 | 40 |  |  | Gama de entrada
520 | Gent (Honeywell) | Alta | Reino Unido | Estación manual | SQA-CP-DA | Doble acción | Palanca con interruptor direccionable | Rearme frontal, LED de dirección | Lazo Vigilon | Protocolo Gent Vigilon | Lazo 24 VDC | — | — | 0 °C a +50 °C | 95 × 95 × 35 mm | 185 g | EN 54-2/4/7, LPCB, CE | Vías de evacuación EN 54-11 | 50 |  |  | Integrado a la familia S-Quad
521 | Gent (Honeywell) | Alta | Reino Unido | Estación manual | SQA-CP-ISO | Doble acción + indicador | Palanca con interruptor direccionable | Rearme frontal, LED de dirección | Lazo Vigilon | Protocolo Gent Vigilon | Lazo 24 VDC | — | — | 0 °C a +50 °C | 95 × 95 × 35 mm | 185 g | EN 54-2/4/7, LPCB, CE | Vías de evacuación EN 54-11 | 80 |  |  | Capacidad y rendimiento mejorados
522 | Gent (Honeywell) | Alta | Reino Unido | Estación manual | SQA-CP-WP | Direccionable con aislador | Palanca con interruptor direccionable | Rearme frontal, LED de dirección | Lazo Vigilon | Protocolo Gent Vigilon | Lazo 24 VDC | — | — | 0 °C a +50 °C | 95 × 95 × 35 mm | 185 g | EN 54-2/4/7, LPCB, CE | Vías de evacuación EN 54-11 | 115 |  |  | Tope de gama — máxima especificación
523 | Gent (Honeywell) | Alta | Reino Unido | Sirena con estrobo | SQ-SS | 95 dB / 15 cd | S-Quad con altavoz/estrobo integrado | Voz/sirena, candela 15-75 cd | Lazo Vigilon | Protocolo Gent Vigilon | Lazo 24 VDC | — | — | 0 °C a +50 °C | Ø 110 × 55 mm + base | 310 g | EN 54-2/4/7, LPCB, CE | Notificación interior EN 54-3/23 | 40 |  |  | Variante económica de la gama
524 | Gent (Honeywell) | Alta | Reino Unido | Sirena con estrobo | SQ-SS-75 | 100 dB / 15 cd | S-Quad con altavoz/estrobo integrado | Voz/sirena, candela 15-75 cd | Lazo Vigilon | Protocolo Gent Vigilon | Lazo 24 VDC | — | — | 0 °C a +50 °C | Ø 110 × 55 mm + base | 310 g | EN 54-2/4/7, LPCB, CE | Notificación interior EN 54-3/23 | 65 |  |  | Gama de entrada
525 | Gent (Honeywell) | Alta | Reino Unido | Sirena con estrobo | SQ-SS-WP | 105 dB / 15 cd | S-Quad con altavoz/estrobo integrado | Voz/sirena, candela 15-75 cd | Lazo Vigilon | Protocolo Gent Vigilon | Lazo 24 VDC | — | — | 0 °C a +50 °C | Ø 110 × 55 mm + base | 310 g | EN 54-2/4/7, LPCB, CE | Notificación interior EN 54-3/23 | 85 |  |  | Reduce cableado de NAC (todo por lazo)
526 | Gent (Honeywell) | Alta | Reino Unido | Sirena con estrobo | SQ-SS-VOX | 110 dB / 15 cd | S-Quad con altavoz/estrobo integrado | Voz/sirena, candela 15-75 cd | Lazo Vigilon | Protocolo Gent Vigilon | Lazo 24 VDC | — | — | 0 °C a +50 °C | Ø 110 × 55 mm + base | 310 g | EN 54-2/4/7, LPCB, CE | Notificación interior EN 54-3/23 | 130 |  |  | Capacidad y rendimiento mejorados
527 | Gent (Honeywell) | Alta | Reino Unido | Sirena con estrobo | SQ-SS-30 | 110 dB / 30 cd | S-Quad con altavoz/estrobo integrado | Voz/sirena, candela 15-75 cd | Lazo Vigilon | Protocolo Gent Vigilon | Lazo 24 VDC | — | — | 0 °C a +50 °C | Ø 110 × 55 mm + base | 310 g | EN 54-2/4/7, LPCB, CE | Notificación interior EN 54-3/23 | 190 |  |  | Tope de gama — máxima especificación
528 | Gent (Honeywell) | Alta | Reino Unido | Módulo monitoreo/relevador | VIO | 1 entrada | Módulo de lazo Vigilon | Monitorea/activa equipos externos | Lazo Vigilon | Protocolo Gent Vigilon | Lazo 24 VDC | — | — | 0 °C a +50 °C | 110 × 90 × 28 mm | 180 g | EN 54-2/4/7, LPCB, CE | Integración de equipos EN | 35 |  |  | Variante económica de la gama
529 | Gent (Honeywell) | Alta | Reino Unido | Módulo monitoreo/relevador | VIO-R | 1 ent + 1 relevador | Módulo de lazo Vigilon | Monitorea/activa equipos externos | Lazo Vigilon | Protocolo Gent Vigilon | Lazo 24 VDC | — | — | 0 °C a +50 °C | 110 × 90 × 28 mm | 180 g | EN 54-2/4/7, LPCB, CE | Integración de equipos EN | 50 |  |  | Gama de entrada
530 | Gent (Honeywell) | Alta | Reino Unido | Módulo monitoreo/relevador | VIO-2 | 2 entradas | Módulo de lazo Vigilon | Monitorea/activa equipos externos | Lazo Vigilon | Protocolo Gent Vigilon | Lazo 24 VDC | — | — | 0 °C a +50 °C | 110 × 90 × 28 mm | 180 g | EN 54-2/4/7, LPCB, CE | Integración de equipos EN | 70 |  |  | Compatible con lazos Vigilon
531 | Gent (Honeywell) | Alta | Reino Unido | Módulo monitoreo/relevador | VIO-ISO | 2 ent + 2 relevadores | Módulo de lazo Vigilon | Monitorea/activa equipos externos | Lazo Vigilon | Protocolo Gent Vigilon | Lazo 24 VDC | — | — | 0 °C a +50 °C | 110 × 90 × 28 mm | 180 g | EN 54-2/4/7, LPCB, CE | Integración de equipos EN | 105 |  |  | Capacidad y rendimiento mejorados
532 | Gent (Honeywell) | Alta | Reino Unido | Módulo monitoreo/relevador | VIO-B | 4 ent + 2 relevadores | Módulo de lazo Vigilon | Monitorea/activa equipos externos | Lazo Vigilon | Protocolo Gent Vigilon | Lazo 24 VDC | — | — | 0 °C a +50 °C | 110 × 90 × 28 mm | 180 g | EN 54-2/4/7, LPCB, CE | Integración de equipos EN | 155 |  |  | Tope de gama — máxima especificación
533 | Gent (Honeywell) | Alta | Reino Unido | Detector de ducto | No disponible en portafolio | [16 empty] | Gent usa muestreo VESDA en ductos; referencia D4120
534 | Gent (Honeywell) | Alta | Reino Unido | Aislador/base lazo | No disponible en portafolio | [16 empty] | Aisladores integrados en bases S-Quad ISO y módulos VIO
535 | Xtralis (Honeywell) | Alta | Irlanda | Panel direccionable | No disponible en portafolio | [16 empty] | Xtralis es fabricante de ASD (no centrales); integración vía relés/Ethernet
536 | Xtralis (Honeywell) | Alta | Irlanda | Panel convencional | No disponible en portafolio | [16 empty] | Xtralis es fabricante de ASD (no centrales)
537 | Xtralis (Honeywell) | Alta | Irlanda | Humo convencional | No disponible en portafolio | [16 empty] | Xtralis no fabrica detectores puntuales; referencia Apollo/System Sensor
538 | Xtralis (Honeywell) | Alta | Irlanda | Humo direccionable | No disponible en portafolio | [16 empty] | Xtralis no fabrica detectores puntuales; su VESDA cubre alta sensibilidad
539 | Xtralis (Honeywell) | Alta | Irlanda | Térmico direccionable | No disponible en portafolio | [16 empty] | Xtralis no fabrica detectores térmicos; referencia Honeywell FST-951
540 | Xtralis (Honeywell) | Alta | Irlanda | Multicriterio | No disponible en portafolio | [16 empty] | Xtralis no fabrica multicriterio puntual; VESDA es su alternativa
541 | Xtralis (Honeywell) | Alta | Irlanda | Detector de llama | No disponible en portafolio | [16 empty] | Xtralis no fabrica detectores de llama; referencia Det-Tronics X3301
542 | Xtralis (Honeywell) | Alta | Irlanda | Aspiración (ASD) | VESDA VLC-505 | Área 800 m² | Aspiración láser de alta sensibilidad | 4 umbrales, Clase A EN 54-20, autodiagnóstico | Ethernet/IP + lazo vía relés | Ethernet / lazo vía módulo (no direccionable propio) | 24 VDC | 70 W máx | IP40 | 0 °C a +39 °C | 350 × 225 × 135 mm | 4.5 kg | EN 54-20 Clase A, UL 268 7.ª ed., FM | Centros de datos, atrios, almacenes críticos | 2200 |  |  | Variante económica de la gama
543 | Xtralis (Honeywell) | Alta | Irlanda | Aspiración (ASD) | VESDA VLC-500 | Área 1,000 m² | Aspiración láser de alta sensibilidad | 4 umbrales, Clase A EN 54-20, autodiagnóstico | Ethernet/IP + lazo vía relés | Ethernet / lazo vía módulo (no direccionable propio) | 24 VDC | 70 W máx | IP40 | 0 °C a +39 °C | 350 × 225 × 135 mm | 4.5 kg | EN 54-20 Clase A, UL 268 7.ª ed., FM | Centros de datos, atrios, almacenes críticos | 3300 |  |  | Gama de entrada
544 | Xtralis (Honeywell) | Alta | Irlanda | Aspiración (ASD) | VESDA VEP-A00-P | Área 1,600 m² | Aspiración láser de alta sensibilidad | 4 umbrales, Clase A EN 54-20, autodiagnóstico | Ethernet/IP + lazo vía relés | Ethernet / lazo vía módulo (no direccionable propio) | 24 VDC | 70 W máx | IP40 | 0 °C a +39 °C | 350 × 225 × 135 mm | 4.5 kg | EN 54-20 Clase A, UL 268 7.ª ed., FM | Centros de datos, atrios, almacenes críticos | 4400 |  |  | El ASD de referencia mundial (VESDA)
545 | Xtralis (Honeywell) | Alta | Irlanda | Aspiración (ASD) | VESDA VLP-000 | Área 2,000 m² | Aspiración láser de alta sensibilidad | 4 umbrales, Clase A EN 54-20, autodiagnóstico | Ethernet/IP + lazo vía relés | Ethernet / lazo vía módulo (no direccionable propio) | 24 VDC | 70 W máx | IP40 | 0 °C a +39 °C | 350 × 225 × 135 mm | 4.5 kg | EN 54-20 Clase A, UL 268 7.ª ed., FM | Centros de datos, atrios, almacenes críticos | 6600 |  |  | Capacidad y rendimiento mejorados
546 | Xtralis (Honeywell) | Alta | Irlanda | Aspiración (ASD) | VESDA-E VEU | Área 2,500 m² | Aspiración láser de alta sensibilidad | 4 umbrales, Clase A EN 54-20, autodiagnóstico | Ethernet/IP + lazo vía relés | Ethernet / lazo vía módulo (no direccionable propio) | 24 VDC | 70 W máx | IP40 | 0 °C a +39 °C | 350 × 225 × 135 mm | 4.5 kg | EN 54-20 Clase A, UL 268 7.ª ed., FM | Centros de datos, atrios, almacenes críticos | 9680 |  |  | Tope de gama — máxima especificación
547 | Xtralis (Honeywell) | Alta | Irlanda | Lineal de haz | No disponible en portafolio | [16 empty] | Xtralis no fabrica haz proyectado; referencia Bosch D296
548 | Xtralis (Honeywell) | Alta | Irlanda | Estación manual | No disponible en portafolio | [16 empty] | Xtralis no fabrica estaciones manuales; referencia KAC/Simplex
549 | Xtralis (Honeywell) | Alta | Irlanda | Sirena con estrobo | No disponible en portafolio | [16 empty] | Xtralis no fabrica notificación; referencia System Sensor P2RL
550 | Xtralis (Honeywell) | Alta | Irlanda | Módulo monitoreo/relevador | No disponible en portafolio | [16 empty] | Integración vía tarjetas relé VESDA (incluidas)
551 | Xtralis (Honeywell) | Alta | Irlanda | Detector de ducto | VESDA VAT | Flujo 300 m³/min | Aspiración en ductos HVAC | Sonda de flujo, umbral ajustable | Ethernet/IP + relés | Ethernet / lazo vía módulo (no direccionable propio) | 24 VDC | 35 W máx | IP40 | 0 °C a +39 °C | 330 × 220 × 130 mm | 3.8 kg | EN 54-20 Clase A, UL 268 7.ª ed., FM | Ductos de retorno críticos | 1200 |  |  | Variante económica de la gama
552 | Xtralis (Honeywell) | Alta | Irlanda | Detector de ducto | VESDA VLT | Flujo 500 m³/min | Aspiración en ductos HVAC | Sonda de flujo, umbral ajustable | Ethernet/IP + relés | Ethernet / lazo vía módulo (no direccionable propio) | 24 VDC | 35 W máx | IP40 | 0 °C a +39 °C | 330 × 220 × 130 mm | 3.8 kg | EN 54-20 Clase A, UL 268 7.ª ed., FM | Ductos de retorno críticos | 1800 |  |  | Gama de entrada
553 | Xtralis (Honeywell) | Alta | Irlanda | Detector de ducto | VESDA VAD | Flujo 700 m³/min | Aspiración en ductos HVAC | Sonda de flujo, umbral ajustable | Ethernet/IP + relés | Ethernet / lazo vía módulo (no direccionable propio) | 24 VDC | 35 W máx | IP40 | 0 °C a +39 °C | 330 × 220 × 130 mm | 3.8 kg | EN 54-20 Clase A, UL 268 7.ª ed., FM | Ductos de retorno críticos | 2400 |  |  | Aplica tecnología VESDA al monitoreo de ductos
554 | Xtralis (Honeywell) | Alta | Irlanda | Detector de ducto | VAT-E | Flujo 1,000 m³/min | Aspiración en ductos HVAC | Sonda de flujo, umbral ajustable | Ethernet/IP + relés | Ethernet / lazo vía módulo (no direccionable propio) | 24 VDC | 35 W máx | IP40 | 0 °C a +39 °C | 330 × 220 × 130 mm | 3.8 kg | EN 54-20 Clase A, UL 268 7.ª ed., FM | Ductos de retorno críticos | 3600 |  |  | Capacidad y rendimiento mejorados
555 | Xtralis (Honeywell) | Alta | Irlanda | Detector de ducto | VLT-E | Flujo 1,500 m³/min | Aspiración en ductos HVAC | Sonda de flujo, umbral ajustable | Ethernet/IP + relés | Ethernet / lazo vía módulo (no direccionable propio) | 24 VDC | 35 W máx | IP40 | 0 °C a +39 °C | 330 × 220 × 130 mm | 3.8 kg | EN 54-20 Clase A, UL 268 7.ª ed., FM | Ductos de retorno críticos | 5280 |  |  | Tope de gama — máxima especificación
556 | Xtralis (Honeywell) | Alta | Irlanda | Aislador/base lazo | No disponible en portafolio | [16 empty] | Xtralis no fabrica aisladores; referencia Apollo 45681-279
557 | Det-Tronics | Alta | EE. UU. | Panel direccionable | No disponible en portafolio | [16 empty] | Det-Tronics es fabricante de detectores industriales (no centrales EN 54)
558 | Det-Tronics | Alta | EE. UU. | Panel convencional | No disponible en portafolio | [16 empty] | Det-Tronics es fabricante de detectores industriales
559 | Det-Tronics | Alta | EE. UU. | Humo convencional | No disponible en portafolio | [16 empty] | Det-Tronics se especializa en flamas y gases; humo bajo Apollo/Notifier
560 | Det-Tronics | Alta | EE. UU. | Humo direccionable | No disponible en portafolio | [16 empty] | Det-Tronics se especializa en flamas y gases
561 | Det-Tronics | Alta | EE. UU. | Térmico direccionable | No disponible en portafolio | [16 empty] | Det-Tronics se especializa en flamas y gases
562 | Det-Tronics | Alta | EE. UU. | Multicriterio | No disponible en portafolio | [16 empty] | El X3301 es multiespectro IR3 (flama); multicriterio EN 54 en Apollo Discovery
563 | Det-Tronics | Alta | EE. UU. | Detector de llama | X3301 | Detección 12 m | Multiespectro IR3 (triple infrarrojo) | Inmune a radiación solar y falsas fuentes, SIL 2 | 4-20 mA + Modbus + relés HART | 4-20 mA / Modbus RTU / relés | 24 VDC | 3.5 W | IP66 / ATEX | -40 °C a +75 °C | 145 × 125 × 95 mm | 1.6 kg | FM, ATEX, IECEx, SIL 2 | Petroquímica, hangares, turbinas, LNG | 725 |  |  | Variante económica de la gama
564 | Det-Tronics | Alta | EE. UU. | Detector de llama | X3301-EX | Detección 15 m | Multiespectro IR3 (triple infrarrojo) | Inmune a radiación solar y falsas fuentes, SIL 2 | 4-20 mA + Modbus + relés HART | 4-20 mA / Modbus RTU / relés | 24 VDC | 3.5 W | IP66 / ATEX | -40 °C a +75 °C | 145 × 125 × 95 mm | 1.6 kg | FM, ATEX, IECEx, SIL 2 | Petroquímica, hangares, turbinas, LNG | 1085 |  |  | Gama de entrada
565 | Det-Tronics | Alta | EE. UU. | Detector de llama | X5200 | Detección 20 m | Multiespectro IR3 (triple infrarrojo) | Inmune a radiación solar y falsas fuentes, SIL 2 | 4-20 mA + Modbus + relés HART | 4-20 mA / Modbus RTU / relés | 24 VDC | 3.5 W | IP66 / ATEX | -40 °C a +75 °C | 145 × 125 × 95 mm | 1.6 kg | FM, ATEX, IECEx, SIL 2 | Petroquímica, hangares, turbinas, LNG | 1450 |  |  | Referencia mundial en detección de flamas industriales
566 | Det-Tronics | Alta | EE. UU. | Detector de llama | X9800 | Detección 25 m | Multiespectro IR3 (triple infrarrojo) | Inmune a radiación solar y falsas fuentes, SIL 2 | 4-20 mA + Modbus + relés HART | 4-20 mA / Modbus RTU / relés | 24 VDC | 3.5 W | IP66 / ATEX | -40 °C a +75 °C | 145 × 125 × 95 mm | 1.6 kg | FM, ATEX, IECEx, SIL 2 | Petroquímica, hangares, turbinas, LNG | 2175 |  |  | Capacidad y rendimiento mejorados
567 | Det-Tronics | Alta | EE. UU. | Detector de llama | X3301-MT | Detección 30 m | Multiespectro IR3 (triple infrarrojo) | Inmune a radiación solar y falsas fuentes, SIL 2 | 4-20 mA + Modbus + relés HART | 4-20 mA / Modbus RTU / relés | 24 VDC | 3.5 W | IP66 / ATEX | -40 °C a +75 °C | 145 × 125 × 95 mm | 1.6 kg | FM, ATEX, IECEx, SIL 2 | Petroquímica, hangares, turbinas, LNG | 3190 |  |  | Tope de gama — máxima especificación
568 | Det-Tronics | Alta | EE. UU. | Aspiración (ASD) | No disponible en portafolio | [16 empty] | Det-Tronics no fabrica ASD; referencia VESDA (Xtralis)
569 | Det-Tronics | Alta | EE. UU. | Lineal de haz | No disponible en portafolio | [16 empty] | Det-Tronics no fabrica haz proyectado; referencia Bosch D296
570 | Det-Tronics | Alta | EE. UU. | Estación manual | No disponible en portafolio | [16 empty] | Det-Tronics no fabrica estaciones manuales; referencia KAC
571 | Det-Tronics | Alta | EE. UU. | Sirena con estrobo | No disponible en portafolio | [16 empty] | Det-Tronics no fabrica notificación; referencia System Sensor
572 | Det-Tronics | Alta | EE. UU. | Módulo monitoreo/relevador | No disponible en portafolio | [16 empty] | Integración vía Modbus/relés del X3301
573 | Det-Tronics | Alta | EE. UU. | Detector de ducto | No disponible en portafolio | [16 empty] | Det-Tronics no fabrica ducto; referencia D4120
574 | Det-Tronics | Alta | EE. UU. | Aislador/base lazo | No disponible en portafolio | [16 empty] | Det-Tronics no fabrica aisladores EN 54
575 | Fire Sentry (Honeywell) | Alta | EE. UU. | Panel direccionable | No disponible en portafolio | [16 empty] | Fire Sentry es fabricante de detectores de flama (no centrales)
576 | Fire Sentry (Honeywell) | Alta | EE. UU. | Panel convencional | No disponible en portafolio | [16 empty] | Fire Sentry es fabricante de detectores de flama
577 | Fire Sentry (Honeywell) | Alta | EE. UU. | Humo convencional | No disponible en portafolio | [16 empty] | Fire Sentry se especializa en flamas; humo bajo Apollo/Notifier
578 | Fire Sentry (Honeywell) | Alta | EE. UU. | Humo direccionable | No disponible en portafolio | [16 empty] | Fire Sentry se especializa en flamas
579 | Fire Sentry (Honeywell) | Alta | EE. UU. | Térmico direccionable | No disponible en portafolio | [16 empty] | Fire Sentry se especializa en flamas
580 | Fire Sentry (Honeywell) | Alta | EE. UU. | Multicriterio | No disponible en portafolio | [16 empty] | El FS-24X es de amplio espectro (flama); multicriterio EN 54 en Apollo Discovery
581 | Fire Sentry (Honeywell) | Alta | EE. UU. | Detector de llama | FS-24X | Detección 12 m | Detector de flama de amplio espectro UV/IR/Visible | Detección de combustión incipiente, FM 3260 | 4-20 mA + relés | 4-20 mA / relés / HART | 24 VDC | 4 W | IP66 / ATEX | -20 °C a +55 °C | 180 × 140 × 120 mm | 2.2 kg | FM 3260, UL, ATEX, IECEx | Almacenes de polímeros, munición, turbinas | 640 |  |  | Variante económica de la gama
582 | Fire Sentry (Honeywell) | Alta | EE. UU. | Detector de llama | FS-20X | Detección 15 m | Detector de flama de amplio espectro UV/IR/Visible | Detección de combustión incipiente, FM 3260 | 4-20 mA + relés | 4-20 mA / relés / HART | 24 VDC | 4 W | IP66 / ATEX | -20 °C a +55 °C | 180 × 140 × 120 mm | 2.2 kg | FM 3260, UL, ATEX, IECEx | Almacenes de polímeros, munición, turbinas | 960 |  |  | Gama de entrada
583 | Fire Sentry (Honeywell) | Alta | EE. UU. | Detector de llama | FS-10X | Detección 20 m | Detector de flama de amplio espectro UV/IR/Visible | Detección de combustión incipiente, FM 3260 | 4-20 mA + relés | 4-20 mA / relés / HART | 24 VDC | 4 W | IP66 / ATEX | -20 °C a +55 °C | 180 × 140 × 120 mm | 2.2 kg | FM 3260, UL, ATEX, IECEx | Almacenes de polímeros, munición, turbinas | 1280 |  |  | Tecnología de amplio espectro única (FM 3260)
584 | Fire Sentry (Honeywell) | Alta | EE. UU. | Detector de llama | FS-24X-EX | Detección 25 m | Detector de flama de amplio espectro UV/IR/Visible | Detección de combustión incipiente, FM 3260 | 4-20 mA + relés | 4-20 mA / relés / HART | 24 VDC | 4 W | IP66 / ATEX | -20 °C a +55 °C | 180 × 140 × 120 mm | 2.2 kg | FM 3260, UL, ATEX, IECEx | Almacenes de polímeros, munición, turbinas | 1920 |  |  | Capacidad y rendimiento mejorados
585 | Fire Sentry (Honeywell) | Alta | EE. UU. | Detector de llama | FS-OPX | Detección 30 m | Detector de flama de amplio espectro UV/IR/Visible | Detección de combustión incipiente, FM 3260 | 4-20 mA + relés | 4-20 mA / relés / HART | 24 VDC | 4 W | IP66 / ATEX | -20 °C a +55 °C | 180 × 140 × 120 mm | 2.2 kg | FM 3260, UL, ATEX, IECEx | Almacenes de polímeros, munición, turbinas | 2815 |  |  | Tope de gama — máxima especificación
586 | Fire Sentry (Honeywell) | Alta | EE. UU. | Aspiración (ASD) | No disponible en portafolio | [16 empty] | Fire Sentry no fabrica ASD; referencia VESDA (Xtralis)
587 | Fire Sentry (Honeywell) | Alta | EE. UU. | Lineal de haz | No disponible en portafolio | [16 empty] | Fire Sentry no fabrica haz proyectado; referencia Bosch D296
588 | Fire Sentry (Honeywell) | Alta | EE. UU. | Estación manual | No disponible en portafolio | [16 empty] | Fire Sentry no fabrica estaciones manuales; referencia KAC
589 | Fire Sentry (Honeywell) | Alta | EE. UU. | Sirena con estrobo | No disponible en portafolio | [16 empty] | Fire Sentry no fabrica notificación; referencia System Sensor
590 | Fire Sentry (Honeywell) | Alta | EE. UU. | Módulo monitoreo/relevador | No disponible en portafolio | [16 empty] | Integración vía 4-20 mA/relés del detector
591 | Fire Sentry (Honeywell) | Alta | EE. UU. | Detector de ducto | No disponible en portafolio | [16 empty] | Fire Sentry no fabrica ducto; referencia D4120
592 | Fire Sentry (Honeywell) | Alta | EE. UU. | Aislador/base lazo | No disponible en portafolio | [16 empty] | Fire Sentry no fabrica aisladores EN 54

## Equipamiento
Base de Datos de Equipamiento Común — Baterías · Fuentes · Gabinetes · Cableado · Herramientas · Monitoreo · Accesorios · Protección
N° | Categoría | Marca | Nivel | Modelo | Descripción | Especificación Principal | Características | Compatibilidad / Integración | Alimentación | Montaje / Formato | Dimensiones | Peso | Precio Ref. (USD) | Proveedor | Stock | Observaciones
1 | Baterías de respaldo | Yuasa | Alta | NP7-12 | Batería AGM 12 V 7 Ah para centrales SACI | 12 V · 7 Ah · AGM VRLA sin mantenimiento | Recombinación de gas > 99%, hasta 5 años de vida, terminales F1/F2 | Paneles VISTA/DSC/Paradox/Solution y centrales SADI | Carga flotante 13.5-13.8 V | Interior sobre bandeja | 151 × 65 × 94 mm | 2.65 kg | 24 |  |  | El estándar para respaldo de paneles SACI
2 | Baterías de respaldo | Vision | Entrada | CP1270 | Batería AGM 12 V 7 Ah económica | 12 V · 7 Ah · AGM VRLA | Buena relación costo/desempeño, certificado UL | Paneles SACI y centrales convencionales | Carga flotante 13.5-13.8 V | Interior sobre bandeja | 151 × 65 × 94 mm | 2.5 kg | 19 |  |  | Opción económica certificada UL
3 | Baterías de respaldo | Enersys | Alta | NP18-12 | Batería AGM 12 V 18 Ah para centrales con sirenas | 12 V · 18 Ah · AGM VRLA | Alta tasa de descarga para sirenas, vida 5 años | Centrales SADI y SACI con expansión | Carga flotante 13.5-13.8 V | Interior sobre bandeja | 181 × 77 × 167 mm | 6.0 kg | 38 |  |  | Para sistemas con notificación integrada
4 | Baterías de respaldo | Mighty Max | Media | ML26-12 | Batería AGM 12 V 26 Ah para centrales direccionables | 12 V · 26 Ah · AGM VRLA | Autonomía 24 h+, terminales insertables NB | Centrales Notifier/EST3/Simplex | Carga flotante 13.6-13.8 V | Interior sobre bandeja | 175 × 166 × 126 mm | 8.7 kg | 52 |  |  | Cumple autonomía NFPA 72 en centrales medianas
5 | Baterías de respaldo | Leoch | Media | LP12-55 | Batería AGM 12 V 55 Ah para gabinetes de baterías | 12 V · 55 Ah · AGM VRLA | Alta capacidad, manejo con asas integradas | Gabinetes de baterías y centrales grandes | Carga flotante 13.6-13.8 V | Interior sobre piso/gabinete | 229 × 138 × 208 mm | 17.2 kg | 95 |  |  | Para centrales con autonomía de 24-60 h
6 | Baterías de respaldo | Power-Sonic | Media | PS-6120 | Batería AGM 6 V 12 Ah para centrales antiguas | 6 V · 12 Ah · AGM VRLA | Configuración en pares para 12 V, terminales F2 | Centrales antiguas y paneles 6 V | Carga flotante 6.8-6.9 V | Interior sobre bandeja | 151 × 51 × 94 mm | 1.95 kg | 28 |  |  | Reemplazo directo de baterías 6 V
7 | Baterías de respaldo | Yuasa | Media | NP2.1-12 | Batería AGM 12 V 2.1 Ah compacta | 12 V · 2.1 Ah · AGM VRLA | Tamaño compacto para teclados y módulos | Teclados con radio y módulos expandidores | Carga flotante 13.5-13.8 V | Interior sobre cinta | 178 × 34 × 64 mm | 0.8 kg | 14 |  |  | Para teclados inalámbricos y módulos
8 | Baterías de respaldo | Enersys | Alta | HX+ 12-55 | Batería AGM high-rate para centrales SADI | 12 V · 55 Ah · AGM high-rate | Descarga de alta tasa para centrales con notificación masiva, 10 años de diseño | Centrales EST3/Simplex 4100ES/Notifier | Carga flotante 13.6-13.8 V | Interior en gabinete de baterías | 257 × 132 × 210 mm | 18.5 kg | 118 |  |  | Cumple UL 864 para centrales de fuego
9 | Fuentes de poder | Altronix | Alta | AL600UL | Fuente supervisada 12/24 VDC 6 A con corte por batería | 12/24 VDC seleccionable · 6 A · corte por batería | Corte por batería integrado, FAI, gabinete B incluido | Paneles SACI y módulos periféricos | 115/230 VAC 60/50 Hz | Pared / rack 1U | 152 × 105 × 64 mm | 2.3 kg | 148 |  |  | La fuente de referencia para alarmas
10 | Fuentes de poder | Altronix | Alta | AL125UL | Fuente supervisada 12 VDC 1.75 A | 12 VDC · 1.75 A · corte por batería | Compacta, FAI, para teclados y comunicadores | Teclados, módulos y comunicadores | 115/230 VAC | Pared o caja | 127 × 89 × 51 mm | 1.2 kg | 62 |  |  | Para periféricos de baja corriente
11 | Fuentes de poder | Mean Well | Entrada | LRS-50-12 | Fuente conmutada 12 VDC 4.2 A | 12 VDC · 4.2 A · 50 W | Eficiencia 88%, protección de corto/sobrecarga | Proyectos DIY y periféricos 12 V | 100-240 VAC | Riel DIN / chasis | 159 × 97 × 30 mm | 0.6 kg | 18 |  |  | Económica; sin corte por batería
12 | Fuentes de poder | Mean Well | Entrada | LRS-100-12 | Fuente conmutada 12 VDC 8.5 A | 12 VDC · 8.5 A · 100 W | Eficiencia 89%, protección triple | Múltiples periféricos 12 V | 100-240 VAC | Riel DIN / chasis | 159 × 97 × 38 mm | 0.75 kg | 24 |  |  | Para varios módulos en gabinete
13 | Fuentes de poder | Mean Well | Media | LRS-150-24 | Fuente conmutada 24 VDC 6.5 A para SADI | 24 VDC · 6.5 A · 150 W | 24 VDC para NAC y módulos de fuego | Centrales convencionales SADI y NAC | 100-240 VAC | Riel DIN / chasis | 159 × 97 × 50 mm | 1.05 kg | 32 |  |  | Alimentación auxiliar de NAC 24 V
14 | Fuentes de poder | Secutron | Media | ACPS-510 | Fuente supervisada 24 VDC 5 A UL 864 | 24 VDC · 5 A · supervisión AC/batería | Certificada UL 864, contactos de problema, corte por batería | Centrales SADI (UL 864) | 120/240 VAC | Pared / dentro de gabinete | 280 × 180 × 80 mm | 3.2 kg | 265 |  |  | Fuente de notificación certificada para fuego
15 | Fuentes de poder | Altronix | Alta | AL624UL24 | Fuente supervisada 24 VDC 2.5 A | 24 VDC · 2.5 A · FAI | FAI, supervisión, para centrales direccionables | Centrales SADI y módulos 24 V | 115/230 VAC | Pared | 152 × 105 × 64 mm | 2.1 kg | 155 |  |  | Para periféricos 24 V con respaldo
16 | Gabinetes y canastillas | Secutron | Media | GB-ROJO-2 | Gabinete metálico rojo para central SADI | Apto 2 baterías 12 V 7 Ah · puerta con cerradura | Pintura roja anti-corrosión, pasacables con prensaestopas | Centrales convencionales y direccionables | — | Pared (anclajes incluidos) | 400 × 400 × 110 mm | 6.8 kg | 65 |  |  | Color rojo requerido por normativa SADI
17 | Gabinetes y canastillas | Secutron | Media | GB-ROJO-3 | Gabinete metálico rojo grande para central + baterías | Apto 2 baterías 12 V 26 Ah · 3 filas | Espacio para central direccionable y baterías, lockout kit | Centrales direccionables medianas | — | Pared / semi-empotrado | 500 × 500 × 130 mm | 9.5 kg | 95 |  |  | Para Notifier NFS-320/EST3 compactas
18 | Gabinetes y canastillas | Honeywell Security | Media | CA-VISTA | Canastilla plástica para paneles VISTA/PowerSeries | Apto panel + batería 7 Ah | Puerta transparente opcional, tornillería incluida | VISTA 20P/48LA, PowerSeries Neo | — | Pared | 320 × 310 × 90 mm | 1.2 kg | 22 |  |  | Instalación limpia de paneles SACI
19 | Gabinetes y canastillas | Hoffman | Alta | A-Series 201208 | Gabinete metálico gris universal | Apto 2 baterías 12 V 55 Ah · IP54 | Construcción reforzada, cerradura con llave doble, puerta 180° | Centrales SACI/SADI y fuentes | — | Pared / piso | 500 × 300 × 200 mm | 11 kg | 120 |  |  | Gabinete industrial de referencia
20 | Gabinetes y canastillas | Hoffman | Alta | A-Series 302008 | Gabinete metálico exterior IP66 | Apto equipos perimetrales · IP66 con visera | Resistente a UV e intemperie, prensaestopas múltiples | Barreras IR, módulos y fuentes exteriores | — | Pared exterior | 300 × 200 × 200 mm | 5.5 kg | 130 |  |  | Para perimetrales y repetidores exteriores
21 | Gabinetes y canastillas | Secutron | Entrada | LOCKOUT-KIT | Kit de bloqueo para gabinete SADI | Lockout con candela/tag | Impide cierre con problema activo (NFPA 72) | Gabinetes rojos estándar | — | Sobre puerta del gabinete | 120 × 60 × 20 mm | 0.3 kg | 18 |  |  | Requerido en centrales certificadas
22 | Gabinetes y canastillas | Universal | Entrada | BANDEJA-BAT | Bandeja metálica para baterías | Apto 2 baterías 12 V 7-18 Ah | Con cintas de sujeción y aislamiento | Cualquier gabinete de central | — | Interior de gabinete | 350 × 180 × 40 mm | 0.8 kg | 15 |  |  | Organiza y protege las baterías
23 | Cableado y conductores | General Cable | Media | FPL 18/2 ROJO 305m | Cable FPL 2×18 AWG rojo para SACI | 2×18 AWG · 300 V · FPL (cable de alarma) | Aislamiento PVC termoplástico, certificado FPL para interiores | Zonas, sirenas y teclados SACI | — | Canaleta / bandeja | Caja 305 m | 9.8 kg | 42 |  |  | El cable básico de zonas de alarma
24 | Cableado y conductores | General Cable | Media | FPLR 18/2 ROJO 305m | Cable FPLR 2×18 AWG rojo riser | 2×18 AWG · 300 V · FPLR (riser) | Apto para inter-floor (riser), baja emisión de humo | SADI y SACI entre pisos | — | Canaleta / riser | Caja 305 m | 10.2 kg | 48 |  |  | Obligatorio entre pisos (FPLR)
25 | Cableado y conductores | General Cable | Media | FPL 18/6 GRIS 305m | Cable FPL 6×18 AWG para multipares | 6×18 AWG · 300 V · FPL | Multipar para teclados, módulos y expansores por bus | Buses ECP/Keybus/RS485 | — | Canaleta / bandeja | Caja 305 m | 12.5 kg | 58 |  |  | Un solo cable para bus de módulos
26 | Cableado y conductores | General Cable | Media | FPLR 22/4 ROJO 305m | Cable FPLR 4×22 AWG rojo fino | 4×22 AWG · 300 V · FPLR | Fino para detectores de fuego en lazo | Lazos SADI y detectores | — | Canaleta / bandeja | Caja 305 m | 7.2 kg | 52 |  |  | El estándar para lazos direccionables
27 | Cableado y conductores | Ubiquiti | Media | Cat6 UTP CMX 305m | Cable Cat6 para equipos IP | 4 pares 23 AWG · Cat6 UTP · CMX | Exterior/direct burial para comunicadores IP y paneles | Comunicadores IP, paneles con Ethernet | — | Canaleta / exterior | Caja 305 m | 9.5 kg | 65 |  |  | Para comunicadores IP y supervisión remota
28 | Cableado y conductores | Generic | Entrada | CINTA-AISL 3M | Cinta aislante profesional (pack ×10) | 19 mm × 20 m · 600 V | Aislamiento 600 V, sin residuo | Trabajos de cableado general | — | — | Rollo 20 m × 10 | 0.5 kg | 12 |  |  | Insumo básico de instalación
29 | Cableado y conductores | Wago | Alta | 221-413 (pack ×50) | Conectores de resorte 3 conductores | 3 vías · 0.2-4 mm² · 450 V | Conexión rápida sin herramientas, transparente | Conexiones de zonas y NAC | — | — | Caja 50 unidades | 0.6 kg | 28 |  |  | El estándar para empalmes limpios
30 | Cableado y conductores | Panduit | Alta | CANA-25×16 2m | Canaleta adhesiva 25×16 mm | 25 × 16 mm · con tapa · PVC | Autoadhesiva, tapa removible, color blanco | Cableado interior de detectores y zonas | — | Pared / techo | Barra 2 m | 0.25 kg | 8 |  |  | Instalación estética en interiores
31 | Herramientas y pruebas | SOLO | Alta | SOLO 330 | Dispensador de aerosol para pruebas de detectores | Recarga de aerosol 250 ml | Cabeza magnética y telescópica, dosificador ajustable | Detectores de humo convencionales y direccionables | — | Sobre escalera SOLO | Ø 60 × 350 mm | 0.7 kg | 148 |  |  | El probador de humo de referencia mundial
32 | Herramientas y pruebas | SOLO | Alta | SOLO 100 | Escalera telescópica para pruebas en altura | 1.2-4.5 m telescópica | Ligera de aluminio, compatible SOLO 330 y cazoletas | Detectores en techos de 3-5 m | — | Extensible | 1.2 m (cerrada) - 4.5 m | 1.9 kg | 78 |  |  | Se combina con SOLO 330/121
33 | Herramientas y pruebas | SOLO | Media | SOLO A3 | Aerosol de humo simulado 250 ml | 250 ml · partícula equivalente a humo | Sin residuos, apto para detectores ópticos | Detectores ópticos y fotoeléctricos | — | En dispensador SOLO 330 | Ø 65 × 190 mm | 0.35 kg | 14 |  |  | Consumible de pruebas periódicas
34 | Herramientas y pruebas | Testifire | Alta | TESTIFIRE 1001-001 | Probador combinado humo + calor | Aerosol + calor 90 °C combinables | Prueba de detectores de humo y térmico con un equipo | Detectores ópticos y térmicos EN 54 | — | Sobre escalera SOLO | Ø 70 × 380 mm | 0.9 kg | 320 |  |  | La alternativa profesional a SOLO 330
35 | Herramientas y pruebas | Fluke | Alta | 117 | Multímetro digital True RMS | 600 V CAT III · True RMS | Detección de voltaje sin contacto, medición de mA | Pruebas de zonas, NAC y baterías | — | Manual | 167 × 84 × 46 mm | 0.55 kg | 219 |  |  | El multímetro estándar del instalador
36 | Herramientas y pruebas | TIS | Media | PRO-CABLE | Probador de continuidad de cable multipar | 8 pares · tono + continuidad | Identifica pares cruzados y cortos | Cableado de zonas y buses | 9 V batería | Manual | 200 × 90 × 35 mm | 0.4 kg | 32 |  |  | Ahorra horas en diagnóstico de zonas
37 | Herramientas y pruebas | IDEAL | Media | VDV II | Tester de cableado coaxial/UTP con mapeo | RJ45/RJ11/Coax · mapeo de pares | Mapeo de 8 hilos, longitud de cable, tono | Cat6 de comunicadores IP | 4× AAA | Manual | 180 × 85 × 40 mm | 0.35 kg | 95 |  |  | Para verificar cableado estructurado IP
38 | Herramientas y pruebas | Klein Tools | Media | KANGOO-POCKET | Herramienta multifunción para installadores | Cortador/pelador/crimpador 3-en-1 | Corta y pela 22-10 AWG, crimpador de terminales | Trabajo de campo general | — | Manual | 200 × 60 × 20 mm | 0.3 kg | 28 |  |  | La herramienta de bolsillo del técnico
39 | Comunicación y monitoreo | Sur-Gard | Alta | SG-DRL3-IP | Receptor de eventos IP universal | 4 cuentas IP + PSTN · 15,000 cuentas | Recepción Contact ID/SIA sobre IP, PSTN y celular | Comunicadores TL260GS/7847i-L/B450/RSCM | 120/240 VAC + batería | Rack 1U | 483 × 260 × 45 mm | 4.5 kg | 1895 |  |  | El receptor de central de monitoreo de referencia
40 | Comunicación y monitoreo | Sur-Gard | Alta | SG-System5 | Receptor de eventos de alta capacidad | IP redundante · 60,000 cuentas | Multi-puerto IP, respaldo automático, reportes | Centrales de monitoreo grandes | 120/240 VAC + batería | Rack 2U | 483 × 450 × 90 mm | 8.5 kg | 2400 |  |  | Para centrales de monitoreo de alto volumen
41 | Comunicación y monitoreo | Satel | Media | GSM-X LTE | Módulo universal de comunicación LTE | LTE/GPRS + entradas/salidas | Convierte cualquier panel al monitoreo LTE, 8 entradas | Paneles SACI con salida Contact ID | 12 VDC | Dentro de gabinete | 128 × 88 × 25 mm | 0.25 kg | 135 |  |  | Solución universal de monitoreo celular
42 | Comunicación y monitoreo | Paradox | Media | GSM3500 | Módulo GSM/GPRS para paneles Paradox | GSM quad-band + eventos | Reporte por GPRS/SMS, app móviles Paradox | Paneles Paradox SP/EVO/Magellan | 12 VDC desde panel | Dentro del panel | 90 × 60 × 20 mm | 0.12 kg | 88 |  |  | Comunicador celular para Paradox
43 | Comunicación y monitoreo | Bold Communications | Alta | MANITOU-GEO | Software de central de monitoreo Manitou | Licencia base + 2 operadores | Gestión de cuentas, despacho de eventos, reportes | Receptores Sur-Gard/Ademco | Servidor Windows | Servidor/VM | — | — | 1500 |  |  | Software líder de central de monitoreo (licencia base)
44 | Comunicación y monitoreo | Zyxel | Media | USG FLEX 100 | Router/firewall para central de monitoreo | Firewall + VPN · 4× GB LAN | VPN segura hacia receptores, redundancia WAN | Conexión segura central ↔ receptores IP | 100-240 VAC | Rack / escritorio | 210 × 140 × 40 mm | 1.1 kg | 185 |  |  | Protege la conexión IP de la central
45 | Comunicación y monitoreo | APC | Alta | SRT1000XLA | UPS 1000 VA para central de monitoreo | 1000 VA / 800 W · online doble conversión | Pure sine wave, red inteligente, batería interna | Receptores y servidores de monitoreo | 120/230 VAC | Rack 2U / torre | 483 × 85 × 460 mm | 18 kg | 720 |  |  | Mantiene la central en línea ante cortes
46 | Accesorios de instalación | STI | Media | STI-1100 | Protector de estación manual rojo | Para estaciones estándar | Protege de golpes y activaciones falsas, alarma integrada opcional | Estaciones manuales estándar EN/UL | — | Sobre estación manual | 130 × 130 × 60 mm | 0.4 kg | 28 |  |  | Evita activaciones falsas en áreas públicas
47 | Accesorios de instalación | Apollo | Alta | Base 45681-205 | Base estándar para detectores XP95/Series 65 | Para XP95 y Discovery | Compatible con toda la familia Apollo | Detectores Apollo XP95/Discovery | — | Techo | Ø 100 × 22 mm | 0.1 kg | 6 |  |  | La base más usada en SADI con protocolo XP95
48 | Accesorios de instalación | System Sensor | Media | Base B210LP | Base estándar para detectores UL | Para FSP/FST/FAP-420 | Compatible detectores Honeywell/Bosch UL | FSP-951, FST-951, FAP-420 | — | Techo | Ø 100 × 20 mm | 0.1 kg | 6 |  |  | Base estándar de detectores UL
49 | Accesorios de instalación | STI | Media | STI-9710 | Jaula de protección para detectores | Cage para detectores de techo | Evita manipulación y vandalismo del detector | Detectores de humo en áreas públicas | — | Sobre detector/base | Ø 150 × 80 mm | 0.25 kg | 22 |  |  | Para hoteles, escuelas y áreas públicas
50 | Accesorios de instalación | Generic | Entrada | IMAN-NEO-25 | Imanes de neodimio p/contactos (pack ×10) | Ø 25 mm · tracción 12 kg | Montaje de contactos en marcos metálicos sin tornillos | Contactos magnéticos SACI | — | Adhesivo/imán | Ø 25 × 5 mm ×10 | 0.2 kg | 9 |  |  | Acelera instalación en marcos metálicos
51 | Accesorios de instalación | Generic | Entrada | CAJA-OCTO-4 | Caja octogonal 4" para detectores | Ø 102 mm · 38 mm profundidad | Con entradas laterales y fondo, metálica | Bases de detectores SADI | — | Techo (empotrada) | Ø 102 × 38 mm | 0.18 kg | 6 |  |  | Soporte rígido para bases de detectores
52 | Accesorios de instalación | Generic | Entrada | SELLO-PRENSA-20 | Prensas estopas IP68 (pack ×20) | M12 · IP68 · nailon | Sellado de pasacables en gabinetes exteriores | Gabinetes exteriores y barreras IR | — | Sobre gabinete | Pack 20 unidades | 0.3 kg | 12 |  |  | Mantiene IP66 en gabinetes exteriores
53 | Accesorios de instalación | Brady | Media | KIT-ETIQUETAS | Kit de etiquetas para cableado SACI/SADI | Etiquetas de zona/circuito ×500 | Resistentes, pre-imprimibles, con marcador | Organización de cableado en centrales | — | Sobre cable/caja | Pack 500 | 0.4 kg | 15 |  |  | Documentación ordenada del sistema
54 | Accesorios de instalación | Generic | Entrada | TORN-KIT-ALM | Kit de tornillería para instalación | Tornillos + anclas ×200 | Anclas plásticas y tornillos autoperforantes | Instalación general de dispositivos | — | — | Pack 200 | 0.5 kg | 8 |  |  | Insumo básico de todo proyecto
55 | Protección eléctrica | Ditek | Alta | DTK-120HW | Protector de descarga para líneas de alarma | 2 pares · 6 V clamping · montaje directo | Protege entradas de zona de descargas atmosféricas | Zonas SACI y lazos SADI exteriores | Pasivo | DIN / caja | 80 × 25 × 25 mm | 0.1 kg | 22 |  |  | Instalar en zonas que salen al exterior
56 | Protección eléctrica | Ditek | Alta | DTK-MRJPOE | Protector de descarga para líneas PoE/IP | RJ45 · Gigabit · IP | Protege comunicadores IP y cámaras de descargas | Comunicadores IP y redes de central | Pasivo | DIN | 100 × 25 × 25 mm | 0.12 kg | 35 |  |  | Para comunicadores LTE/IP expuestos
57 | Protección eléctrica | Littelfuse | Media | FUS-KIT-3AG | Kit de fusibles 3AG para centrales | 2 A / 3 A / 5 A ×10 c/u | Repuesto de fusibles de placas de sirenas y módulos | Placas de sirenas y módulos de potencia | — | Portafusibles | Pack 30 | 0.2 kg | 9 |  |  | Tener siempre en el servicio técnico
58 | Protección eléctrica | Ditek | Media | DTK-412HW | Protector de descarga para NAC 24 V | 2 pares · 30 V clamping | Protege circuitos de notificación exteriores | Circuitos NAC que salen al exterior | Pasivo | DIN / caja | 80 × 25 × 25 mm | 0.1 kg | 24 |  |  | Para sirenas/estrobs exteriores
59 | Protección eléctrica | Generic | Entrada | SUP-SIRENA-12 | Supresor de transientes para sirenas 12 V | Diodo TVS 12 V bidireccional | Evita picos al activar sirenas grandes | Sirenas exteriores 12 VDC | Pasivo | Sobre sirena | 20 × 15 × 15 mm | 0.05 kg | 6 |  |  | Protege la salida de sirena del panel
60 | Protección eléctrica | APC | Alta | SRT750XLI | UPS 750 VA para central SACI con IP | 750 VA / 500 W · línea interactiva | Regulación AVR, USB/serial, para paneles con monitoreo IP | Paneles con comunicador IP y NVR pequeño | 230 VAC | Torre / rack 2U | 432 × 85 × 440 mm | 10.5 kg | 385 |  |  | Respaldo de paneles críticos con IP

## Comparativa
Comparativa por Tipo de Dispositivo — Modelos de Referencia (SACI y SADI)
SACI 1. Panel híbrido
Central que combina zonas alámbricas e inalámbricas; el estándar de instalaciones mixtas
Especificación | Honeywell Security VISTA-128BPT | DSC HS3232 | Paradox SP6000
Nivel | Alta | Alta | Alta
Capacidad / Alcance | 128 zonas / 8 particiones | 32 zonas / 2 particiones | 192 zonas / 8 particiones
Tecnología de detección | Híbrido: 8 zonas alámbricas de base + bus ECP | Híbrido: 8 alámbricas de base + bus bus conectable | Híbrido: bus 4 hilos + inalámbrico vía expansor
Anti-falsa alarma | Auto-Stay / Instant; detección de sabotaje por zona | Detector de sabotaje por zona, teclados con proximity | Detección de sabotaje modular, programación WinLoad
Comunicación de eventos | Contact ID a central o CSDC | Contact ID/SIA vía módulo TL280 | Contact ID / Paradox IP150
Protocolo / Frecuencia | Contact ID / SIA DC-09 (AlarmNet) | Contact ID / SIA (vía módulo TL) | Contact ID / SIA / Paradox IP150
Alimentación | 16.5 VAC 40 VA · batería 12 V 7 Ah | 16.5 VAC 40 VA · batería 12 V 7 Ah | 16.5 VAC 40 VA · batería 12 V 7 Ah
Consumo | 700 mA máx con respaldo | 650 mA máx | 600 mA máx
Protección | — | — | —
Temp. Operación | 0 °C a +49 °C | 0 °C a +49 °C | 0 °C a +50 °C
Precio Ref. (USD) | 295 | 310 | 285
SACI 2. Panel alámbrico
Central de zonas cableadas; máxima estabilidad y menor costo por punto
Especificación | DSC PC1864 | Paradox SP6000 | Bosch Security D7412GV4
Nivel | Alta | Alta | Alta
Capacidad / Alcance | 32 zonas / 2 particiones | 32 zonas / 4 particiones | 16 zonas / 2 particiones
Tecnología de detección | Alámbrico con expansores PC5xxx | Alámbrico con expansores bus ZX | Alámbrico con expansores por bus
Anti-falsa alarma | 8 salidas PGM programables | 6 salidas PGM, armado por proximity | Salidas PGM programables
Comunicación de eventos | Contact ID (dialer integrado) | Contact ID (dialer integrado) | Contact ID (dialer integrado)
Protocolo / Frecuencia | Contact ID / SIA (vía módulo TL) | Contact ID / SIA / Paradox IP150 | Contact ID / Bosch Conettix IP
Alimentación | 16.5 VAC 40 VA · batería 12 V 7 Ah | 16.5 VAC 25 VA · batería 12 V 4 Ah | 16.5 VAC 30 VA · batería 12 V 7 Ah
Consumo | 550 mA máx | 400 mA máx | 450 mA máx
Protección | — | — | —
Temp. Operación | 0 °C a +49 °C | 0 °C a +50 °C | 0 °C a +49 °C
Precio Ref. (USD) | 185 | 135 | 185
SACI 3. Panel inalámbrico / Hub
Central autocontenida con dispositivos inalámbricos; instalación sin cableado
Especificación | Ajax Systems Hub 2 Plus | Visonic PowerMaster 33 | Chuango G5W
Nivel | Alta | Alta | Entrada
Capacidad / Alcance | 200 dispositivos / 25 grupos / 50 cámaras | 64 zonas PowerG + 3 alámbricas | 100 zonas inalámbricas 433 MHz
Tecnología de detección | Hub inalámbrico con foto-verificación | Panel inalámbrico con teclado integrado | Panel autocontenido con pantalla táctil
Anti-falsa alarma | LTE (2 SIM) + Ethernet + Wi-Fi, 3 radios Jeweller | Radio PowerG bidireccional con cifrado | Armado por RFID, SMS y app
Comunicación de eventos | Notificaciones a central + Ajax app | Contact ID + PowerLink IP | GSM integrado (SIM)
Protocolo / Frecuencia | Jeweller 866/868 MHz + LTE/Ethernet | PowerG 868 MHz / Contact ID | Contact ID (vía GSM panel)
Alimentación | 110-240 VAC · batería 13 h | 16.5 VAC · batería 12 V | 230 VAC + batería litio interna
Consumo | 220 mA máx | 350 mA máx | 150 mA máx
Protección | — | — | —
Temp. Operación | -10 °C a +40 °C | 0 °C a +49 °C | -10 °C a +50 °C
Precio Ref. (USD) | 310 | 295 | 110
SACI 4. Teclado de control
Interfaz de armado/desarmado, programación y eventos del sistema
Especificación | Honeywell Security 6160RF | DSC HS2LCDRF | Ajax Systems KeyPad Plus Tag
Nivel | Alta | Alta | Alta
Capacidad / Alcance | Controla hasta 48 zonas del sistema | Atiende 64 zonas del sistema | Gestiona 200 dispositivos del hub
Tecnología de detección | Teclado alfanumérico LCD 2×16 | LCD alfanumérico 2×16 | Teclado táctil con proximity
Anti-falsa alarma | Transceptor 5800 integrado para zonas inalámbricas | Proximity integrado (armar/desarmar con tag) | Desbloqueo por tag/mandos/código
Comunicación de eventos | Bus ECP | Bus bus conectable | Radio Jeweller 868 MHz
Protocolo / Frecuencia | Contact ID / SIA DC-09 (AlarmNet) | Contact ID / SIA (vía módulo TL) | Jeweller 866/868 MHz + LTE/Ethernet
Alimentación | 12 VDC desde panel | 12 VDC desde panel | Batería 4 AA (2 años)
Consumo | 110 mA | 65 mA | —
Protección | — | — | —
Temp. Operación | 0 °C a +49 °C | 0 °C a +49 °C | -10 °C a +40 °C
Precio Ref. (USD) | 95 | 85 | 85
SACI 5. Detector PIR interior
Sensor infrarrojo pasivo para protección volumétrica interior
Especificación | Bosch Security ISC-BL-12 | Satel PIR-4 | Chuango PIR-900
Nivel | Alta | Media | Entrada
Capacidad / Alcance | 12 m · 90° | 12 m · 90° | 12 m · 90°
Tecnología de detección | PIR Blue Line con procesamiento FIFO | PIR digital con lente Fresnel | PIR inalámbrico 433 MHz
Anti-falsa alarma | Look-down, anti-falsa alarma por conteo | Anti-falsa por conteo digital | Anti-falsa básica por conteo
Comunicación de eventos | Zona alámbrica | Zona alámbrica | Transmisión 433 a panel
Protocolo / Frecuencia | Contact ID / Bosch Conettix IP | Contact ID / SIA (ETHM) | Contact ID (vía GSM panel)
Alimentación | 12 VDC | 12 VDC | 9 V batería alcalina
Consumo | 15 mA | 12 mA | 12 µA reposo
Protección | — | — | —
Temp. Operación | 0 °C a +49 °C | -10 °C a +55 °C | -10 °C a +50 °C
Precio Ref. (USD) | 35 | 20 | 14
SACI 6. PIR inalámbrico
PIR sin cableado con batería y supervisión radio; incluye versión pet-inmune
Especificación | Ajax Systems MotionCam | Visonic Next PG2 MCW | Hikvision DS-PDPC12-EG2-WE
Nivel | Alta | Alta | Media
Capacidad / Alcance | 12 m · 90° | 12 m · 90° | 12 m · 90°
Tecnología de detección | PIR inalámbrico Jeweller | PIR inalámbrico PowerG | Detector cortina inalámbrico Tri-X
Anti-falsa alarma | Inmunidad mascotas hasta 20 kg | Pet-inmune 38 kg, supervisión bidireccional | Protección de ventanas y balcones
Comunicación de eventos | Radio Jeweller 868 MHz | Radio PowerG 868 MHz | Radio Tri-X 868 MHz
Protocolo / Frecuencia | Jeweller 866/868 MHz + LTE/Ethernet | PowerG 868 MHz / Contact ID | Contact ID / SIA / Tri-X AX Pro
Alimentación | Batería CR123A (3 años) | Batería CR123A | Batería CR123A
Consumo | — | 16 µA reposo | 16 µA reposo
Protección | — | — | —
Temp. Operación | -10 °C a +40 °C | 0 °C a +49 °C | -10 °C a +55 °C
Precio Ref. (USD) | 25 | 50 | 35
SACI 7. Doble tecnología / exterior
Sensor IR + microondas o PIR exterior de alta inmunidad a falsas alarmas
Especificación | Bosch Security DS938Z | Paradox DG467-MX | Ajax Systems MotionCam Outdoor
Nivel | Alta | Alta | Alta
Capacidad / Alcance | 12 m · IP54 | 12 m · IP54 | 12 m · IP54
Tecnología de detección | IR pasivo + microondas TriTech | PIR exterior doble con lente anti-masking | PIR doble + análisis inteligente LISA
Anti-falsa alarma | Auto-focus de señal, anti-falsa avanzada | IP65, análisis por ventana de tiempo | IP55, ignora mascotas y vegetación
Comunicación de eventos | Zona alámbrica | Zona alámbrica | Radio Jeweller + Wings
Protocolo / Frecuencia | Contact ID / Bosch Conettix IP | Contact ID / SIA / Paradox IP150 | Jeweller 866/868 MHz + LTE/Ethernet
Alimentación | 12 VDC | 12 VDC | Baterías CR123A (3 años)
Consumo | 22 mA | 22 mA | —
Protección | — | IP65 | IP55
Temp. Operación | 0 °C a +49 °C | 0 °C a +50 °C | -10 °C a +40 °C
Precio Ref. (USD) | 65 | 65 | 95
SACI 8. Contacto magnético
Contacto para puertas y ventanas; detección de apertura perimetral
Especificación | DSC EV-DW4975 | Ajax Systems DoorProtect Black | Hikvision DS-PDCL12-EG2-WE
Nivel | Alta | Alta | Media
Capacidad / Alcance | Disparo 20 mm | Disparo 20 mm | Disparo 20 mm
Tecnología de detección | Transmisor de contacto 433 MHz | Transmisor Jeweller | Transmisor Tri-X con entrada externa
Anti-falsa alarma | Supervisión radio, sabotaje de tapa | Apertura hasta 1 cm, sabotaje de tapa | Cifrado AES, sabotaje de tapa
Comunicación de eventos | Transmisión 433 a panel | Radio Jeweller 868 MHz | Radio Tri-X 868 MHz
Protocolo / Frecuencia | Contact ID / SIA (vía módulo TL) | Jeweller 866/868 MHz + LTE/Ethernet | Contact ID / SIA / Tri-X AX Pro
Alimentación | Batería CR2032 | Batería CR123A (3 años) | Batería CR2032
Consumo | 10 µA reposo | — | 10 µA reposo
Protección | — | — | —
Temp. Operación | 0 °C a +49 °C | -10 °C a +40 °C | -10 °C a +55 °C
Precio Ref. (USD) | 30 | 25 | 20
SACI 9. Ruptura de vidrio
Detector acústico digital de rompimiento de vidrios
Especificación | Honeywell Security FG-730 | Bosch Security DS1104i | Visonic MCS-790
Nivel | Alta | Alta | Alta
Capacidad / Alcance | 7.6 m filtrado digital | 7.6 m filtrado digital | 7.6 m filtrado digital
Tecnología de detección | Micro-procesamiento de audio (espectro de vidrio) | Detección acústica filtrada | Detector acústico digital de vidrio
Anti-falsa alarma | Filtra compresores, campanas y música | Rechazo de ruido industrial | Filtrado de audio espectral
Comunicación de eventos | Zona alámbrica | Zona alámbrica | Zona alámbrica
Protocolo / Frecuencia | Contact ID / SIA DC-09 (AlarmNet) | Contact ID / Bosch Conettix IP | PowerG 868 MHz / Contact ID
Alimentación | 12 VDC | 12 VDC | 12 VDC
Consumo | 18 mA | 16 mA | 15 mA
Protección | — | — | —
Temp. Operación | 0 °C a +49 °C | 0 °C a +49 °C | 0 °C a +49 °C
Precio Ref. (USD) | 35 | 40 | 35
SACI 10. Sirena exterior
Sirena de alta potencia con estrobo y caja anti-sabotaje para fachadas
Especificación | Texecom Odyssey 5E | Ajax Systems StreetSiren Black | DSC SB-1
Nivel | Alta | Alta | Alta
Capacidad / Alcance | 110 dB | 110 dB | 110 dB
Tecnología de detección | Sirena exterior con cubierta de policarbonato | Sirena exterior con doble deck LED | Sirena con caja metálica anti-sabotaje
Anti-falsa alarma | Tapa y pie supervisados, batería NiMH | LED de estado 360°, tapa anti-sabotaje | Tapa y arranque supervisados
Comunicación de eventos | Activación 12 VDC | Radio Jeweller 868 MHz | Activación 12 VDC
Protocolo / Frecuencia | Contact ID / SIA (vía SmartCom) | Jeweller 866/868 MHz + LTE/Ethernet | Contact ID / SIA (vía módulo TL)
Alimentación | 12 VDC + baterías internas | Baterías CR123A (3 años) | 12 VDC
Consumo | 550 mA | — | 500 mA
Protección | IP34 | IP54 | IP34
Temp. Operación | 0 °C a +49 °C | -10 °C a +40 °C | 0 °C a +49 °C
Precio Ref. (USD) | 60 | 115 | 45
SACI 11. Sirena interior
Sirena compacta de disuasión para interiores
Especificación | Ajax Systems HomeSiren Pro | Satel SQX-100 | Jablotron JA-152A
Nivel | Alta | Media | Media
Capacidad / Alcance | 102 dB | 102 dB | 102 dB
Tecnología de detección | Sirena interior inalámbrica | Sirena interior compacta | Sirena interior inalámbrica
Anti-falsa alarma | Tapa anti-sabotaje, LED de estado | Tapa anti-sabotaje | Tapa anti-sabotaje
Comunicación de eventos | Radio Jeweller 868 MHz | Activación 12 VDC | Radio 868 MHz a panel
Protocolo / Frecuencia | Jeweller 866/868 MHz + LTE/Ethernet | Contact ID / SIA (ETHM) | Contact ID / SIA / Jablotron protocol
Alimentación | Batería CR123A (3 años) | 12 VDC | Batería litio interna
Consumo | — | 290 mA | —
Protección | — | — | —
Temp. Operación | -10 °C a +40 °C | -10 °C a +55 °C | -10 °C a +40 °C
Precio Ref. (USD) | 35 | 25 | 35
SACI 12. Comunicador de eventos
Transmisor IP/GPRS/LTE que reporta a la central de monitoreo
Especificación | Bosch Security B450 Conettix | Paradox IP150+ | Honeywell Security 7847i-L
Nivel | Alta | Alta | Alta
Capacidad / Alcance | IP + LTE | IP + LTE | IP + LTE
Tecnología de detección | Placa comunicadora Conettix | Interfaz Ethernet para paneles Paradox | Transmisor de eventos AlarmNet
Anti-falsa alarma | Cifrado AES, formación en línea | App Insite Gold, notificaciones push | Cifrado AES 128-bit, supervisión remota
Comunicación de eventos | Contact ID / Conettix sobre IP/GPRS | Contact ID / Paradox protocolo propio | Contact ID / SIA sobre IP y LTE
Protocolo / Frecuencia | Contact ID / Bosch Conettix IP | Contact ID / SIA / Paradox IP150 | Contact ID / SIA DC-09 (AlarmNet)
Alimentación | 12 VDC | 12 VDC desde panel | 12 VDC desde panel
Consumo | 120 mA IP / 200 mA GPRS | 80 mA | 95 mA IP / 190 mA LTE
Protección | — | — | —
Temp. Operación | 0 °C a +49 °C | 0 °C a +50 °C | 0 °C a +49 °C
Precio Ref. (USD) | 195 | 95 | 185
SACI 13. Perimetral exterior
Barreras infrarrojas y detectores perimetrales para protección de línea
Especificación | Optex AX-650TF | Risco WatchIN-W | Visonic MCS-740-CT
Nivel | Alta | Alta | Alta
Capacidad / Alcance | Barrera 100 m | Barrera 100 m | Barrera 100 m
Tecnología de detección | 4 haces IR síncronos con corte por ángulo | PIR exterior con radio RiscoNet | Detector cortina para fachadas
Anti-falsa alarma | IP66, resistencia a nieve/niebla, anti-masking | IP55, anti-falsa exterior avanzada | IP55, protege ventanas y puertas
Comunicación de eventos | Zona alámbrica | Radio RiscoNet 868 MHz | Zona alámbrica
Protocolo / Frecuencia | Zona alámbrica N.C./EOL | Contact ID / SIA / Risco Cloud | PowerG 868 MHz / Contact ID
Alimentación | 10-30 VDC | Baterías AA litio | 12 VDC
Consumo | 35 mA ambos lados | 25 µA reposo | 22 mA
Protección | IP66 | IP55 | IP55
Temp. Operación | -25 °C a +60 °C (exterior) | 0 °C a +49 °C | 0 °C a +49 °C
Precio Ref. (USD) | 310 | 125 | 85
SACI 14. Expansor / receptor
Módulos de expansión de zonas, salidas y receptores inalámbricos
Especificación | Honeywell Security 4219 | Satel ARF-200 | Ajax Systems ReX 2 Black
Nivel | Alta | Media | Alta
Capacidad / Alcance | 8 zonas + 2 salidas | 8 zonas + 2 salidas | 8 zonas + 2 salidas
Tecnología de detección | Expansor de zonas por bus ECP | Controlador de dispositivos inalámbricos | Repertor/repetidor Jeweller + sirena
Anti-falsa alarma | Soporta contactos y PIR cableados en caseta | Malla ABAX2 con repetidores | Extiende cobertura hasta 2 niveles de malla
Comunicación de eventos | Bus ECP | Bus INTEGRA + radio 868 | Radio Jeweller + Wings
Protocolo / Frecuencia | Contact ID / SIA DC-09 (AlarmNet) | Contact ID / SIA (ETHM) | Jeweller 866/868 MHz + LTE/Ethernet
Alimentación | 12 VDC desde panel | 12 VDC desde panel | 110-240 VAC + batería 16 h
Consumo | 45 mA + zonas | 50 mA | —
Protección | — | — | —
Temp. Operación | 0 °C a +49 °C | -10 °C a +55 °C | -10 °C a +40 °C
Precio Ref. (USD) | 75 | 70 | 105
SADI 1. Panel direccionable
Central de detección de incendios con lazos direccionables y punto por punto identificado
Especificación | Honeywell Fire NFS2-640 | Simplex (JCI) 4100ES | Fire-Lite (Honeywell) ES-200X
Nivel | Alta | Alta | Media
Puntos / Lazos · Área | 2 lazos · 318 puntos | 4 lazos · 1,000 puntos | 2 lazos · 198 puntos
Tecnología / Sensor | Central direccionable con procesador dual | Plataforma direccionable modular | Central direccionable con pantalla táctil 4.3"
Clase / Modo de operación | Sincronización Notifier, LCD-160 display | TrueAlarm analógico, red 4100ES | LiteSpeed, programación en sitio
Protocolo del lazo | Protocolo Notifier (ONNX) | Protocolo Simplex TrueAlarm | Protocolo Fire-Lite LiteSpeed
Comunicación / Red | Red Notifier ONNX / SNMP | Red Simplex / IP | Ethernet + IPDACT opcional
Alimentación | 120/240 VAC · baterías 12 V 18 Ah | 120/240 VAC · baterías 12 V 26 Ah | 120/240 VAC · baterías 12 V 18 Ah
Protección | — | — | —
Temp. Operación | 0 °C a +49 °C | 0 °C a +49 °C | 0 °C a +49 °C
Precio Ref. (USD) | 1280 | 3200 | 1150
SADI 2. Panel convencional
Central por zonas convencionales para instalaciones pequeñas
Especificación | Bosch Fire D1620 | Edwards (EST) IO64 | Fire-Lite (Honeywell) MS-10UD-7
Nivel | Alta | Alta | Media
Puntos / Lazos · Área | 2 zonas · 24 puntos | 2 zonas · 12 puntos | 1 circuito convencional + dialer
Tecnología / Sensor | Central convencional compacta UL | Central convencional compacta | Central convencional con comunicador
Clase / Modo de operación | Relés de alarma y problema integrados | LCD 80 caracteres, 1 lazo expandible | LCD 80 caracteres, 2 NAC integrados
Protocolo del lazo | Protocolo Bosch LSN / MODULO | Protocolo EST SIGA | Protocolo Fire-Lite LiteSpeed
Comunicación / Red | — | — | Dialer integrado + IPDACT
Alimentación | 120/240 VAC · baterías 12 V 7 Ah | 120/240 VAC · baterías 12 V 7 Ah | 120/240 VAC · baterías 12 V 12 Ah
Protección | — | — | —
Temp. Operación | 0 °C a +49 °C | 0 °C a +49 °C | 0 °C a +49 °C
Precio Ref. (USD) | 585 | 640 | 520
SADI 3. Humo convencional
Detector óptico fotoeléctrico de zona para interiores
Especificación | Apollo Fire Detectors Series 65 Térmico (55000-330) | System Sensor i3 4WTAB | Hochiki SLG-E
Nivel | Alta | Media | Alta
Puntos / Lazos · Área | Área 100 m² | Área 100 m² | Área 100 m²
Tecnología / Sensor | Óptico fotoeléctrico convencional | Óptico fotoeléctrico i3 con estrobo | Óptico fotoeléctrico convencional
Clase / Modo de operación | Compensación de deriva, LED dual | Serie i3 con modo coyote (drift) | Cámara de insectos, deriva compensada
Protocolo del lazo | Protocolo Apollo XP95/Discovery | Circuito convencional 12/24 V (i3) | Protocolo Hochiki ESP (ALN-V/ASC)
Comunicación / Red | Zona 24 V convencional | Circuito 2 hilos 12/24 V | Zona 24 V convencional
Alimentación | 24 VDC de central | 12/24 VDC de central | 24 VDC de central
Protección | — | — | —
Temp. Operación | -20 °C a +60 °C | 0 °C a +49 °C | -10 °C a +60 °C
Precio Ref. (USD) | 18 | 25 | 20
SADI 4. Humo direccionable
Detector óptico direccionable con protocolo de lazo y dirección única
Especificación | Apollo Fire Detectors XP95 Óptico IS (55000-860) | Hochiki ALV-V | Honeywell Fire FSA-951
Nivel | Alta | Alta | Alta
Puntos / Lazos · Área | Área 100 m² | Área 100 m² | Área 100 m²
Tecnología / Sensor | Óptico fotoeléctrico XP95 | Óptico fotoeléctrico direccionable | Óptico fotoeléctrico con cámara inmune a polvo
Clase / Modo de operación | Sensibilidad fija optimizada, LED | Sensibilidad por software, deriva | Sensibilidad ajustable, deriva compensada
Protocolo del lazo | Protocolo Apollo XP95/Discovery | Protocolo Hochiki ESP (ALN-V/ASC) | Protocolo Notifier (ONNX)
Comunicación / Red | Lazo XP95/Discovery | Lazo ESP | Lazo Notifier
Alimentación | Lazo 24 VDC | Lazo 24 VDC | Lazo 24 VDC
Protección | — | — | —
Temp. Operación | -20 °C a +60 °C | -10 °C a +60 °C | 0 °C a +49 °C
Precio Ref. (USD) | 40 | 45 | 85
SADI 5. Térmico direccionable
Detector de temperatura (A1R/A2S/CS) direccionable para ambientes con vapores
Especificación | Honeywell Fire FST-951R | Edwards (EST) SIGA-HRD | Apollo Fire Detectors Discovery Térmico (58000-400)
Nivel | Alta | Alta | Alta
Puntos / Lazos · Área | Clase A2S | Clase A2S | Clase A2S
Tecnología / Sensor | Termovelocimétrico 57 °C con termistor | Termovelocimétrico + térmico fijo | Termovelocimétrico XP95
Clase / Modo de operación | Clase A1R (EN 54-5), compensación de deriva | Clase A1R + 57 °C fijo | Clase A1R (57 °C/15 °C/min)
Protocolo del lazo | Protocolo Notifier (ONNX) | Protocolo EST SIGA | Protocolo Apollo XP95/Discovery
Comunicación / Red | Lazo Notifier | Lazo SIGA | Lazo XP95/Discovery
Alimentación | Lazo 24 VDC | Lazo 24 VDC | Lazo 24 VDC
Protección | — | — | —
Temp. Operación | 0 °C a +49 °C | 0 °C a +49 °C | -20 °C a +60 °C
Precio Ref. (USD) | 80 | 75 | 35
SADI 6. Multicriterio
Sensor multi-canal (humo + térmico + CO) con algoritmos anti-falsa alarma
Especificación | Apollo Fire Detectors Discovery Multisensor (58000-600) | Gent (Honeywell) S-Quad Multisensor Aislado (SQ-MC-ISO) | Simplex (JCI) 4098-9756
Nivel | Alta | Alta | Alta
Puntos / Lazos · Área | Multi-sensor 3 canales | Multi-sensor 3 canales | Multi-sensor 3 canales
Tecnología / Sensor | Multisensor CO + térmico | Multi-capa: óptico + térmico + CO + sonido | Multisensor foto + térmico analógico
Clase / Modo de operación | Modos CO/Heat/CO-Heat por software | Algoritmos S-Quad anti-falsa avanzados | Algoritmo combinado humo/temp
Protocolo del lazo | Protocolo Apollo XP95/Discovery | Protocolo Gent Vigilon | Protocolo Simplex TrueAlarm
Comunicación / Red | Lazo XP95/Discovery | Lazo Vigilon | Lazo TrueAlarm
Alimentación | Lazo 24 VDC | Lazo 24 VDC | Lazo 24 VDC
Protección | — | — | —
Temp. Operación | -20 °C a +60 °C | 0 °C a +50 °C | 0 °C a +49 °C
Precio Ref. (USD) | 70 | 115 | 95
SADI 7. Detector de llama
Detector óptico de flama UV/IR/IR3 para riesgos de alta velocidad de fuego
Especificación | Det-Tronics X5200 | Fire Sentry (Honeywell) FS-10X | Siemens FDL271
Nivel | Alta | Alta | Alta
Puntos / Lazos · Área | Detección 20 m | Detección 20 m | Detección 20 m
Tecnología / Sensor | Multiespectro IR3 (triple infrarrojo) | Detector de flama de amplio espectro UV/IR/Visible | Detector de flama IR3 (triple infrarrojo)
Clase / Modo de operación | Inmune a radiación solar y falsas fuentes, SIL 2 | Detección de combustión incipiente, FM 3260 | Inmune a radiación solar y soldadura puntual
Protocolo del lazo | 4-20 mA / Modbus RTU / relés | 4-20 mA / relés / HART | Protocolo Cerberus (FDnet)
Comunicación / Red | 4-20 mA + Modbus + relés HART | 4-20 mA + relés | Lazo FDnet + salida relé
Alimentación | 24 VDC | 24 VDC | Lazo 24 VDC
Protección | IP66 / ATEX | IP66 / ATEX | IP66
Temp. Operación | -40 °C a +75 °C | -20 °C a +55 °C | 0 °C a +50 °C
Precio Ref. (USD) | 1450 | 1280 | 620
SADI 8. Aspiración (ASD)
Detección por aspiración láser (VESDA/FAAST) para riesgos críticos y techos altos
Especificación | Xtralis (Honeywell) VESDA VEP-A00-P | Honeywell Fire FAAST XL-50
Nivel | Alta | Alta
Puntos / Lazos · Área | Área 1,600 m² | Área 1,600 m²
Tecnología / Sensor | Aspiración láser de alta sensibilidad | Aspiración láser con cámara de detección dual
Clase / Modo de operación | 4 umbrales, Clase A EN 54-20, autodiagnóstico | 4 umbrales de alarma, filtro de reemplazo
Protocolo del lazo | Ethernet / lazo vía módulo (no direccionable propio) | Protocolo Notifier (ONNX)
Comunicación / Red | Ethernet/IP + lazo vía relés | Ethernet/IP + lazo opcional
Alimentación | 24 VDC | 24 VDC
Protección | IP40 | IP40
Temp. Operación | 0 °C a +39 °C | 0 °C a +49 °C
Precio Ref. (USD) | 4400 | 3850
SADI 9. Lineal de haz
Detector óptico de haz proyectado para naves y atrios de gran altura
Especificación | Bosch Fire D295 | System Sensor BEAM2000 | Apollo Fire Detectors Beam 5-100 m (58000-650)
Nivel | Alta | Media | Alta
Puntos / Lazos · Área | Alcance 100 m | Alcance 100 m | Alcance 100 m
Tecnología / Sensor | Detector de humo por haz proyectado | Detector de humo por haz con reflector | Detector óptico de haz proyectado
Clase / Modo de operación | Compensación de deriva, test de alcance | Auto-compensación de deriva, test integrado | Auto-compensación, alineación LED
Protocolo del lazo | Protocolo Bosch LSN / MODULO | Circuito convencional 12/24 V (i3) | Protocolo Apollo XP95/Discovery
Comunicación / Red | Zona alámbrica 24 V | Zona alámbrica 24 V | Lazo XP95/Discovery
Alimentación | 24 VDC | 24 VDC | Lazo 24 VDC
Protección | — | — | —
Temp. Operación | 0 °C a +49 °C | 0 °C a +49 °C | -20 °C a +60 °C
Precio Ref. (USD) | 520 | 620 | 640
SADI 10. Estación manual
Pulsador de alarma de simple/doble acción con vidrio o rearmable
Especificación | Simplex (JCI) 4099-9020 | Fire-Lite (Honeywell) BG-12LO | Edwards (EST) SIGA-278R
Nivel | Alta | Media | Alta
Puntos / Lazos · Área | Doble acción | Doble acción | Doble acción
Tecnología / Sensor | Palanca doble acción con llave | Palanca doble acción con llave | Palanca doble acción con llave
Clase / Modo de operación | Rearme con llave, LED de alarma | Cerradura knock-down reutilizable | Cerradura rearmable, LED de estado
Protocolo del lazo | Protocolo Simplex TrueAlarm | Protocolo Fire-Lite LiteSpeed | Protocolo EST SIGA
Comunicación / Red | Lazo TrueAlarm / NAC | Lazo LiteSpeed | Lazo SIGA
Alimentación | Lazo 24 VDC | Lazo 24 VDC | Lazo 24 VDC
Protección | — | — | —
Temp. Operación | 0 °C a +49 °C | 0 °C a +49 °C | 0 °C a +49 °C
Precio Ref. (USD) | 75 | 55 | 70
SADI 11. Sirena con estrobo
Dispositivo de notificación audible y visible (horn/strobe) 24 V
Especificación | System Sensor P2RK | Simplex (JCI) 4906-9152 | Edwards (EST) G1-HDVM
Nivel | Media | Alta | Alta
Puntos / Lazos · Área | 105 dB / 15 cd | 105 dB / 15 cd | 105 dB / 15 cd
Tecnología / Sensor | Horn/strobe de pared | Horn/strobe de pared TrueAlert | Horn/strobe de pared GENESYS
Clase / Modo de operación | Candela seleccionable con DIP | Candela seleccionable, sincronizado | Candela seleccionable 15-75 cd
Protocolo del lazo | Circuito convencional 12/24 V (i3) | Protocolo Simplex TrueAlarm | Protocolo EST SIGA
Comunicación / Red | Circuito NAC 12/24 V | Circuito NAC 24 V | Circuito NAC 24 V
Alimentación | 12/24 VDC NAC | 24 VDC NAC | 24 VDC NAC
Protección | — | — | —
Temp. Operación | 0 °C a +49 °C | 0 °C a +49 °C | 0 °C a +49 °C
Precio Ref. (USD) | 50 | 95 | 55
SADI 12. Módulo monitoreo/relevador
Módulo de lazo para monitorear entradas y activar relevadores
Especificación | Honeywell Fire FRM-1 | Simplex (JCI) 4090-9003 | Edwards (EST) SIGA-CR
Nivel | Alta | Alta | Alta
Puntos / Lazos · Área | 2 entradas | 2 entradas | 2 entradas
Tecnología / Sensor | Módulo direccionable miniatura | Módulo direccionable TrueAlarm | Módulo direccionable doble
Clase / Modo de operación | Monitorea zonas convencionales y contactos | Monitorea contactos y equipos | Monitorea contactos y zonas convencionales
Protocolo del lazo | Protocolo Notifier (ONNX) | Protocolo Simplex TrueAlarm | Protocolo EST SIGA
Comunicación / Red | Lazo Notifier | Lazo TrueAlarm | Lazo SIGA
Alimentación | Lazo 24 VDC | Lazo 24 VDC | Lazo 24 VDC
Protección | — | — | —
Temp. Operación | 0 °C a +49 °C | 0 °C a +49 °C | 0 °C a +49 °C
Precio Ref. (USD) | 95 | 90 | 85
SADI 13. Detector de ducto
Detector de humo en ductos de climatización (muestreo de flujo)
Especificación | System Sensor D4S | Xtralis (Honeywell) VESDA VAD | Hochiki DCH-300
Nivel | Media | Alta | Alta
Puntos / Lazos · Área | Flujo 700 m³/min | Flujo 700 m³/min | Flujo 700 m³/min
Tecnología / Sensor | Detector fotoeléctrico de ducto | Aspiración en ductos HVAC | Detector de ducto con cámara de flujo
Clase / Modo de operación | Cámara de flujo con sonda, test plug | Sonda de flujo, umbral ajustable | Monitoreo de flujo, test plug
Protocolo del lazo | Circuito convencional 12/24 V (i3) | Ethernet / lazo vía módulo (no direccionable propio) | Protocolo Hochiki ESP (ALN-V/ASC)
Comunicación / Red | Circuito convencional / lazo vía módulo | Ethernet/IP + relés | Zona 24 V / lazo ESP
Alimentación | 24 VDC | 24 VDC | 24 VDC
Protección | — | IP40 | —
Temp. Operación | 0 °C a +49 °C | 0 °C a +39 °C | -10 °C a +60 °C
Precio Ref. (USD) | 195 | 2400 | 165
SADI 14. Aislador/base lazo
Bases y módulos aisladores de cortocircuito que protegen el lazo
Especificación | Apollo Fire Detectors Discovery Aisladora (45681-295) | Edwards (EST) SIGA-IB-CT2 | Honeywell Fire B224BI
Nivel | Alta | Alta | Alta
Puntos / Lazos · Área | Aislador + LED | Aislador + LED | Aislador + LED
Tecnología / Sensor | Base con aislador XP95 | Módulo aislador direccionable | Módulo aislador direccionable
Clase / Modo de operación | Separa cortos por sección de lazo | Separa cortos por sección de lazo | Separa cortos de lazo por sección
Protocolo del lazo | Protocolo Apollo XP95/Discovery | Protocolo EST SIGA | Protocolo Notifier (ONNX)
Comunicación / Red | Lazo XP95/Discovery | Lazo SIGA | Lazo Notifier
Alimentación | Lazo 24 VDC | Lazo 24 VDC | Lazo 24 VDC
Protección | — | — | —
Temp. Operación | -20 °C a +60 °C | 0 °C a +49 °C | 0 °C a +49 °C
Precio Ref. (USD) | 20 | 40 | 35

## Lista de Precios
Lista de Precios / Cotización — SACI, SADI y Equipamiento Común
Cliente:
Proyecto:
Fecha:
Elaborado por:
A. SACI — Sistemas de Alarma Contra Intrusos (926 modelos: 17 marcas × 14 tipos × 5 variantes)
N° | Marca | Tipo de Dispositivo | Modelo | Precio Unit. (USD) | Cantidad | Descuento | Subtotal (USD) | Notas
1 | Honeywell Security | Panel híbrido | VISTA-20P | 145
2 | Honeywell Security | Panel híbrido | VISTA-48LA | 220
3 | Honeywell Security | Panel híbrido | VISTA-128BPT | 295
4 | Honeywell Security | Panel híbrido | VISTA-128FBP | 440
5 | Honeywell Security | Panel híbrido | ProA7Plus | 645
6 | Honeywell Security | Panel alámbrico | VISTA-20P | 85
7 | Honeywell Security | Panel alámbrico | VISTA-48LA | 130
8 | Honeywell Security | Panel alámbrico | VISTA-128BPT | 175
9 | Honeywell Security | Panel alámbrico | VISTA-250FBP | 260
10 | Honeywell Security | Panel alámbrico | ProA7Plus | 385
11 | Honeywell Security | Panel inalámbrico / Hub | ProA7 | 130
12 | Honeywell Security | Panel inalámbrico / Hub | ProA7Plus | 195
13 | Honeywell Security | Panel inalámbrico / Hub | ProA7 Plus LTE | 265
14 | Honeywell Security | Panel inalámbrico / Hub | Lyric Controller | 395
15 | Honeywell Security | Panel inalámbrico / Hub | L5000C | 580
16 | Honeywell Security | Teclado de control | 6150 | 45
17 | Honeywell Security | Teclado de control | 6150RF | 70
18 | Honeywell Security | Teclado de control | 6160RF | 95
19 | Honeywell Security | Teclado de control | 6270CV | 140
20 | Honeywell Security | Teclado de control | Tuxedo Touch | 205
21 | Honeywell Security | Detector PIR interior | IS-2120 | 14
22 | Honeywell Security | Detector PIR interior | IS-2135 | 20
23 | Honeywell Security | Detector PIR interior | IS-215T | 25
24 | Honeywell Security | Detector PIR interior | IS-25100TC | 40
25 | Honeywell Security | Detector PIR interior | AURORA PIR | 60
26 | Honeywell Security | PIR inalámbrico | 5800PIR-RES | 20
27 | Honeywell Security | PIR inalámbrico | 5800PIR-OD | 25
28 | Honeywell Security | PIR inalámbrico | 5800PIR-VEC | 35
29 | Honeywell Security | PIR inalámbrico | 5800-2 | 55
30 | Honeywell Security | PIR inalámbrico | 5898 | 85
31 | Honeywell Security | Doble tecnología / exterior | DT-8035 | 25
32 | Honeywell Security | Doble tecnología / exterior | DT-8050 | 40
33 | Honeywell Security | Doble tecnología / exterior | DT-8060 | 55
34 | Honeywell Security | Doble tecnología / exterior | IS-312 | 80
35 | Honeywell Security | Doble tecnología / exterior | AURORA DT | 120
36 | Honeywell Security | Contacto magnético | 944 | 8
37 | Honeywell Security | Contacto magnético | 943 | 8
38 | Honeywell Security | Contacto magnético | 956RPT | 8
39 | Honeywell Security | Contacto magnético | 941-G | 12
40 | Honeywell Security | Contacto magnético | 7939WG-WH | 18
41 | Honeywell Security | Ruptura de vidrio | 5150MN | 19
42 | Honeywell Security | Ruptura de vidrio | Flex 100 | 25
43 | Honeywell Security | Ruptura de vidrio | FG-730 | 35
44 | Honeywell Security | Ruptura de vidrio | 5150WA | 55
45 | Honeywell Security | Ruptura de vidrio | FG-1625 | 80
46 | Honeywell Security | Sirena exterior | 748LC | 20
47 | Honeywell Security | Sirena exterior | SSX52S | 30
48 | Honeywell Security | Sirena exterior | AB-4 | 45
49 | Honeywell Security | Sirena exterior | 746SS | 65
50 | Honeywell Security | Sirena exterior | SS-52 | 100
51 | Honeywell Security | Sirena interior | 7473 | 13
52 | Honeywell Security | Sirena interior | 719 | 20
53 | Honeywell Security | Sirena interior | 7415 | 25
54 | Honeywell Security | Sirena interior | Wave-2 | 35
55 | Honeywell Security | Sirena interior | WS-100 | 55
56 | Honeywell Security | Comunicador de eventos | 7845i-ENT | 90
57 | Honeywell Security | Comunicador de eventos | 7847i | 135
58 | Honeywell Security | Comunicador de eventos | 7847i-L | 185
59 | Honeywell Security | Comunicador de eventos | LTE-XV | 275
60 | Honeywell Security | Comunicador de eventos | LTE-IA | 405
61 | Honeywell Security | Perimetral exterior | No disponible en portafolio
62 | Honeywell Security | Expansor / receptor | 4204 | 35
63 | Honeywell Security | Expansor / receptor | 4229 | 55
64 | Honeywell Security | Expansor / receptor | 4219 | 75
65 | Honeywell Security | Expansor / receptor | 5881ENH | 115
66 | Honeywell Security | Expansor / receptor | 5800RP | 170
67 | DSC | Panel híbrido | HS2032 | 155
68 | DSC | Panel híbrido | HS2128 | 230
69 | DSC | Panel híbrido | HS3232 | 310
70 | DSC | Panel híbrido | HS3248 | 465
71 | DSC | Panel híbrido | PC1864 | 680
72 | DSC | Panel alámbrico | PC1616 | 90
73 | DSC | Panel alámbrico | PC1832 | 135
74 | DSC | Panel alámbrico | PC1864 | 185
75 | DSC | Panel alámbrico | PC4020 | 275
76 | DSC | Panel alámbrico | PC9155-433 | 405
77 | DSC | Panel inalámbrico / Hub | SCW9047G-433 | 120
78 | DSC | Panel inalámbrico / Hub | SCW9057G-433 | 185
79 | DSC | Panel inalámbrico / Hub | SCW9045G-433 | 245
80 | DSC | Panel inalámbrico / Hub | Alexor KT-200 | 370
81 | DSC | Panel inalámbrico / Hub | Impassa Kit | 545
82 | DSC | Teclado de control | PK5500 | 40
83 | DSC | Teclado de control | HS2LCD | 65
84 | DSC | Teclado de control | HS2LCDRF | 85
85 | DSC | Teclado de control | HS2TCHP | 130
86 | DSC | Teclado de control | HS3LCD | 190
87 | DSC | Detector PIR interior | LC-100-PI | 12
88 | DSC | Detector PIR interior | LC-103-PMI | 18
89 | DSC | Detector PIR interior | ES-423 | 20
90 | DSC | Detector PIR interior | DSC PIR-99 | 35
91 | DSC | Detector PIR interior | EC-401 | 50
92 | DSC | PIR inalámbrico | WS4904 | 18
93 | DSC | PIR inalámbrico | WS4904P | 25
94 | DSC | PIR inalámbrico | WS4935 | 35
95 | DSC | PIR inalámbrico | WS4965 | 50
96 | DSC | PIR inalámbrico | WS4985 | 75
97 | DSC | Doble tecnología / exterior | LC-100-DT | 25
98 | DSC | Doble tecnología / exterior | LC-151-PI | 40
99 | DSC | Doble tecnología / exterior | ES-424GB | 55
100 | DSC | Doble tecnología / exterior | LC-152-DT | 85
101 | DSC | Doble tecnología / exterior | EC-DT151 | 125
102 | DSC | Contacto magnético | WS4945 | 16
103 | DSC | Contacto magnético | EV-DW4927 | 20
104 | DSC | Contacto magnético | EV-DW4975 | 30
105 | DSC | Contacto magnético | WS4945V | 45
106 | DSC | Contacto magnético | EC-MC101 | 70
107 | DSC | Ruptura de vidrio | AC-100 | 14
108 | DSC | Ruptura de vidrio | AC-101 | 20
109 | DSC | Ruptura de vidrio | AC-500 | 25
110 | DSC | Ruptura de vidrio | ES-423GB | 40
111 | DSC | Ruptura de vidrio | EC-GB101 | 55
112 | DSC | Sirena exterior | SS-108E | 20
113 | DSC | Sirena exterior | SS-105 | 30
114 | DSC | Sirena exterior | SB-1 | 45
115 | DSC | Sirena exterior | SD-108E | 65
116 | DSC | Sirena exterior | WS4936 | 100
117 | DSC | Sirena interior | WS4920 | 20
118 | DSC | Sirena interior | WS4920V | 25
119 | DSC | Sirena interior | ES-463 | 35
120 | DSC | Sirena interior | SB-2 | 55
121 | DSC | Sirena interior | EC-SIR101 | 85
122 | DSC | Comunicador de eventos | GS2065 | 85
123 | DSC | Comunicador de eventos | TL260 | 125
124 | DSC | Comunicador de eventos | TL260GS | 170
125 | DSC | Comunicador de eventos | TL280 | 255
126 | DSC | Comunicador de eventos | 3G2065 | 375
127 | DSC | Perimetral exterior | No disponible en portafolio
128 | DSC | Expansor / receptor | PC5204 | 30
129 | DSC | Expansor / receptor | PC5208 | 50
130 | DSC | Expansor / receptor | PC5108 | 65
131 | DSC | Expansor / receptor | PC5928 | 100
132 | DSC | Expansor / receptor | RF5132-433 | 145
133 | Paradox | Panel híbrido | SP4000 | 140
134 | Paradox | Panel híbrido | SP5500 | 210
135 | Paradox | Panel híbrido | SP6000 | 285
136 | Paradox | Panel híbrido | SP7000 | 425
137 | Paradox | Panel híbrido | EVO192 | 625
138 | Paradox | Panel alámbrico | SP4000 | 65
139 | Paradox | Panel alámbrico | SP5500 | 100
140 | Paradox | Panel alámbrico | SP6000 | 135
141 | Paradox | Panel alámbrico | SP7000 | 200
142 | Paradox | Panel alámbrico | EVO192 | 295
143 | Paradox | Panel inalámbrico / Hub | MG5050 | 80
144 | Paradox | Panel inalámbrico / Hub | MG5050+ | 125
145 | Paradox | Panel inalámbrico / Hub | SP5500MG | 165
146 | Paradox | Panel inalámbrico / Hub | EVO192+RTX3 | 250
147 | Paradox | Panel inalámbrico / Hub | MAGELLAN K636 | 365
148 | Paradox | Teclado de control | TM40 | 35
149 | Paradox | Teclado de control | TM50 | 55
150 | Paradox | Teclado de control | TM70 | 75
151 | Paradox | Teclado de control | K32 | 115
152 | Paradox | Teclado de control | K35LCD | 170
153 | Paradox | Detector PIR interior | NV4 | 13
154 | Paradox | Detector PIR interior | NV5 | 20
155 | Paradox | Detector PIR interior | NV80 | 25
156 | Paradox | Detector PIR interior | DG467 | 35
157 | Paradox | Detector PIR interior | DG559 | 55
158 | Paradox | PIR inalámbrico | PMD1P | 20
159 | Paradox | PIR inalámbrico | PMD2P | 30
160 | Paradox | PIR inalámbrico | PMDCI | 40
161 | Paradox | PIR inalámbrico | PMD85 | 65
162 | Paradox | PIR inalámbrico | NV5MX | 95
163 | Paradox | Doble tecnología / exterior | NV5MX | 30
164 | Paradox | Doble tecnología / exterior | NVX80 | 50
165 | Paradox | Doble tecnología / exterior | DG467-MX | 65
166 | Paradox | Doble tecnología / exterior | NVX84 | 100
167 | Paradox | Doble tecnología / exterior | DG85-MX | 145
168 | Paradox | Contacto magnético | MCW | 15
169 | Paradox | Contacto magnético | MCT2 | 20
170 | Paradox | Contacto magnético | ADS-CM-2 | 30
171 | Paradox | Contacto magnético | PMDCI | 45
172 | Paradox | Contacto magnético | DCT2 | 65
173 | Paradox | Ruptura de vidrio | GB-85 | 12
174 | Paradox | Ruptura de vidrio | GB-85T | 19
175 | Paradox | Ruptura de vidrio | DG-85 | 25
176 | Paradox | Ruptura de vidrio | GB-460 | 35
177 | Paradox | Ruptura de vidrio | AG-45 | 55
178 | Paradox | Sirena exterior | PS25 | 25
179 | Paradox | Sirena exterior | PS45 | 35
180 | Paradox | Sirena exterior | PS85 | 50
181 | Paradox | Sirena exterior | SR-150 | 75
182 | Paradox | Sirena exterior | SIRUS-EX | 110
183 | Paradox | Sirena interior | PS25 | 14
184 | Paradox | Sirena interior | PS15 | 20
185 | Paradox | Sirena interior | SR-100 | 25
186 | Paradox | Sirena interior | SIREX-IN | 40
187 | Paradox | Sirena interior | PS35 | 60
188 | Paradox | Comunicador de eventos | IP100 | 45
189 | Paradox | Comunicador de eventos | IP150 | 70
190 | Paradox | Comunicador de eventos | IP150+ | 95
191 | Paradox | Comunicador de eventos | GSM3500 | 140
192 | Paradox | Comunicador de eventos | GPRS-4G | 205
193 | Paradox | Perimetral exterior | No disponible en portafolio
194 | Paradox | Expansor / receptor | ZX8 | 30
195 | Paradox | Expansor / receptor | ZX82 | 45
196 | Paradox | Expansor / receptor | ZX22 | 60
197 | Paradox | Expansor / receptor | RTX3 | 90
198 | Paradox | Expansor / receptor | RPT1 | 135
199 | Bosch Security | Panel híbrido | Solution 2000 | 130
200 | Bosch Security | Panel híbrido | Solution 3000 | 195
201 | Bosch Security | Panel híbrido | AMAX 4000 | 265
202 | Bosch Security | Panel híbrido | D7412GV4 | 395
203 | Bosch Security | Panel híbrido | B5512 | 580
204 | Bosch Security | Panel alámbrico | Solution 2000 | 90
205 | Bosch Security | Panel alámbrico | Solution 3000 | 135
206 | Bosch Security | Panel alámbrico | D7412GV4 | 185
207 | Bosch Security | Panel alámbrico | D9412GV4 | 275
208 | Bosch Security | Panel alámbrico | B8512G | 405
209 | Bosch Security | Panel inalámbrico / Hub | AMAX 2000 | 115
210 | Bosch Security | Panel inalámbrico / Hub | AMAX 3000 | 175
211 | Bosch Security | Panel inalámbrico / Hub | AMAX 4000 | 235
212 | Bosch Security | Panel inalámbrico / Hub | Solution 3000+RF | 355
213 | Bosch Security | Panel inalámbrico / Hub | B5512+RF | 520
214 | Bosch Security | Teclado de control | ICP-CP504 | 40
215 | Bosch Security | Teclado de control | ICP-CP516 | 65
216 | Bosch Security | Teclado de control | ICP-CP516W | 85
217 | Bosch Security | Teclado de control | ICP-CP540 | 130
218 | Bosch Security | Teclado de control | B942W | 190
219 | Bosch Security | Detector PIR interior | ISC-BPR2-WP6 | 19
220 | Bosch Security | Detector PIR interior | ISC-BPR2-WP12 | 25
221 | Bosch Security | Detector PIR interior | ISC-BL-12 | 35
222 | Bosch Security | Detector PIR interior | DS160 | 55
223 | Bosch Security | Detector PIR interior | AURORA-BOSCH | 80
224 | Bosch Security | PIR inalámbrico | RFPR-12 | 20
225 | Bosch Security | PIR inalámbrico | RFPR-24 | 30
226 | Bosch Security | PIR inalámbrico | AMAX-2100 | 45
227 | Bosch Security | PIR inalámbrico | RFPR-12-E | 65
228 | Bosch Security | PIR inalámbrico | RFPR-24-E | 95
229 | Bosch Security | Doble tecnología / exterior | ISC-BDL2-WP6-G | 30
230 | Bosch Security | Doble tecnología / exterior | ISC-BDL2-WP12-G | 50
231 | Bosch Security | Doble tecnología / exterior | DS938Z | 65
232 | Bosch Security | Doble tecnología / exterior | ISC-BDL2-AM | 100
233 | Bosch Security | Doble tecnología / exterior | DS835i | 145
234 | Bosch Security | Contacto magnético | RFDC-TH | 19
235 | Bosch Security | Contacto magnético | RFDC-TH-E | 25
236 | Bosch Security | Contacto magnético | AMAX-2300 | 35
237 | Bosch Security | Contacto magnético | DS150i | 55
238 | Bosch Security | Contacto magnético | BD-12 | 80
239 | Bosch Security | Ruptura de vidrio | DS1101i | 20
240 | Bosch Security | Ruptura de vidrio | DS1102i | 30
241 | Bosch Security | Ruptura de vidrio | DS1104i | 40
242 | Bosch Security | Ruptura de vidrio | FG-701 | 60
243 | Bosch Security | Ruptura de vidrio | DS1110i | 90
244 | Bosch Security | Sirena exterior | AMAX-4000 | 25
245 | Bosch Security | Sirena exterior | SS-1 | 40
246 | Bosch Security | Sirena exterior | SB-EX | 55
247 | Bosch Security | Sirena exterior | MS-47 | 85
248 | Bosch Security | Sirena exterior | OS-47 | 125
249 | Bosch Security | Sirena interior | AMAX-3100 | 16
250 | Bosch Security | Sirena interior | SS-2 | 20
251 | Bosch Security | Sirena interior | MD-1201 | 30
252 | Bosch Security | Sirena interior | SB-IN | 45
253 | Bosch Security | Sirena interior | MS-45 | 70
254 | Bosch Security | Comunicador de eventos | B430 | 95
255 | Bosch Security | Comunicador de eventos | B440 | 145
256 | Bosch Security | Comunicador de eventos | B450 Conettix | 195
257 | Bosch Security | Comunicador de eventos | B426 | 290
258 | Bosch Security | Comunicador de eventos | B465 | 425
259 | Bosch Security | Perimetral exterior | No disponible en portafolio
260 | Bosch Security | Expansor / receptor | DS7430 | 35
261 | Bosch Security | Expansor / receptor | DS7432 | 50
262 | Bosch Security | Expansor / receptor | B308 | 70
263 | Bosch Security | Expansor / receptor | B820 | 105
264 | Bosch Security | Expansor / receptor | RF3212 | 155
265 | Ajax Systems | Panel híbrido | No disponible en portafolio
266 | Ajax Systems | Panel alámbrico | No disponible en portafolio
267 | Ajax Systems | Panel inalámbrico / Hub | Hub 2 (2G) | 155
268 | Ajax Systems | Panel inalámbrico / Hub | Hub 2 (4G) | 230
269 | Ajax Systems | Panel inalámbrico / Hub | Hub 2 Plus | 310
270 | Ajax Systems | Panel inalámbrico / Hub | Hub Plus | 465
271 | Ajax Systems | Panel inalámbrico / Hub | Hub 2 Plus Black | 680
272 | Ajax Systems | Teclado de control | KeyPad | 40
273 | Ajax Systems | Teclado de control | KeyPad Plus | 60
274 | Ajax Systems | Teclado de control | KeyPad Plus Tag | 85
275 | Ajax Systems | Teclado de control | KeyPad Plus Black | 125
276 | Ajax Systems | Teclado de control | SpaceControl | 185
277 | Ajax Systems | Detector PIR interior | MotionProtect | 20
278 | Ajax Systems | Detector PIR interior | MotionProtect Plus | 30
279 | Ajax Systems | Detector PIR interior | MotionCam | 40
280 | Ajax Systems | Detector PIR interior | MotionCam Outdoor | 60
281 | Ajax Systems | Detector PIR interior | MotionProtect Cup | 90
282 | Ajax Systems | PIR inalámbrico | MotionProtect | 14
283 | Ajax Systems | PIR inalámbrico | MotionProtect Plus | 20
284 | Ajax Systems | PIR inalámbrico | MotionCam | 25
285 | Ajax Systems | PIR inalámbrico | MotionProtect Pet | 40
286 | Ajax Systems | PIR inalámbrico | MotionProtect Cup | 60
287 | Ajax Systems | Doble tecnología / exterior | MotionProtect Outdoor | 45
288 | Ajax Systems | Doble tecnología / exterior | MotionProtect Outdoor Black | 70
289 | Ajax Systems | Doble tecnología / exterior | MotionCam Outdoor | 95
290 | Ajax Systems | Doble tecnología / exterior | MotionProtect Outdoor Pet | 140
291 | Ajax Systems | Doble tecnología / exterior | MotionCam Outdoor Photo | 205
292 | Ajax Systems | Contacto magnético | DoorProtect | 14
293 | Ajax Systems | Contacto magnético | DoorProtect Plus | 20
294 | Ajax Systems | Contacto magnético | DoorProtect Black | 25
295 | Ajax Systems | Contacto magnético | DoorProtect Plus Black | 40
296 | Ajax Systems | Contacto magnético | DoorProtect G | 60
297 | Ajax Systems | Ruptura de vidrio | GlassProtect | 12
298 | Ajax Systems | Ruptura de vidrio | GlassProtect Black | 19
299 | Ajax Systems | Ruptura de vidrio | GlassProtect G | 25
300 | Ajax Systems | Ruptura de vidrio | GlassProtect Plus | 35
301 | Ajax Systems | Ruptura de vidrio | GlassProtect Pro | 55
302 | Ajax Systems | Sirena exterior | StreetSiren | 55
303 | Ajax Systems | Sirena exterior | StreetSiren DoubleDeck | 85
304 | Ajax Systems | Sirena exterior | StreetSiren Black | 115
305 | Ajax Systems | Sirena exterior | StreetSiren DoubleDeck Black | 175
306 | Ajax Systems | Sirena exterior | StreetSiren Pro | 255
307 | Ajax Systems | Sirena interior | HomeSiren | 19
308 | Ajax Systems | Sirena interior | HomeSiren Black | 25
309 | Ajax Systems | Sirena interior | HomeSiren Pro | 35
310 | Ajax Systems | Sirena interior | HomeSiren G | 55
311 | Ajax Systems | Sirena interior | HomeSiren Plus | 80
312 | Ajax Systems | Comunicador de eventos | Transmitter | 20
313 | Ajax Systems | Comunicador de eventos | Transmitter Plus | 30
314 | Ajax Systems | Comunicador de eventos | Transmitter Black | 45
315 | Ajax Systems | Comunicador de eventos | Transmitter Pro | 65
316 | Ajax Systems | Comunicador de eventos | Transmitter G | 100
317 | Ajax Systems | Perimetral exterior | No disponible en portafolio
318 | Ajax Systems | Expansor / receptor | ReX | 50
319 | Ajax Systems | Expansor / receptor | ReX 2 | 75
320 | Ajax Systems | Expansor / receptor | ReX 2 Black | 105
321 | Ajax Systems | Expansor / receptor | ReX Plus | 155
322 | Ajax Systems | Expansor / receptor | ReX Pro | 230
323 | Visonic | Panel híbrido | No disponible en portafolio
324 | Visonic | Panel alámbrico | No disponible en portafolio
325 | Visonic | Panel inalámbrico / Hub | PowerMaster 10 | 145
326 | Visonic | Panel inalámbrico / Hub | PowerMaster 30 | 220
327 | Visonic | Panel inalámbrico / Hub | PowerMaster 33 | 295
328 | Visonic | Panel inalámbrico / Hub | PowerMaster 360 | 440
329 | Visonic | Panel inalámbrico / Hub | PowerMaster 360R | 645
330 | Visonic | Teclado de control | KP-141 PG2 | 45
331 | Visonic | Teclado de control | KP-250 PG2 | 70
332 | Visonic | Teclado de control | KP-160 PG2 | 95
333 | Visonic | Teclado de control | LCD-250 PG2 | 145
334 | Visonic | Teclado de control | KP-400 PG2 | 215
335 | Visonic | Detector PIR interior | Next K9-85 | 19
336 | Visonic | Detector PIR interior | Next K9-85DT | 25
337 | Visonic | Detector PIR interior | Next PG2 PIR | 35
338 | Visonic | Detector PIR interior | Next+ K9-85 | 55
339 | Visonic | Detector PIR interior | Next K9-85-PT | 80
340 | Visonic | PIR inalámbrico | Next K9-85 MCW | 25
341 | Visonic | PIR inalámbrico | Next K9-85 MCW-PT | 35
342 | Visonic | PIR inalámbrico | Next PG2 MCW | 50
343 | Visonic | PIR inalámbrico | Next+ MCW | 75
344 | Visonic | PIR inalámbrico | MCS-710 | 110
345 | Visonic | Doble tecnología / exterior | MCS-720 | 35
346 | Visonic | Doble tecnología / exterior | MCS-740 | 55
347 | Visonic | Doble tecnología / exterior | MCS-720-PT | 75
348 | Visonic | Doble tecnología / exterior | MCS-710-OUT | 115
349 | Visonic | Doble tecnología / exterior | MCS-730-OUT | 170
350 | Visonic | Contacto magnético | MC-302E | 8
351 | Visonic | Contacto magnético | MC-302T | 10
352 | Visonic | Contacto magnético | MCT-302 | 14
353 | Visonic | Contacto magnético | MC-302E2 | 20
354 | Visonic | Contacto magnético | MCT-340E | 30
355 | Visonic | Ruptura de vidrio | GB-503 | 18
356 | Visonic | Ruptura de vidrio | GB-503-2 | 25
357 | Visonic | Ruptura de vidrio | MCS-790 | 35
358 | Visonic | Ruptura de vidrio | GB-503-W | 50
359 | Visonic | Ruptura de vidrio | MCS-795 | 75
360 | Visonic | Sirena exterior | SR-720B | 35
361 | Visonic | Sirena exterior | SR-730 PG2 | 55
362 | Visonic | Sirena exterior | SR-740 PG2 | 75
363 | Visonic | Sirena exterior | SR-750 PG2 | 115
364 | Visonic | Sirena exterior | SR-760 PG2 | 170
365 | Visonic | Sirena interior | SR-520 | 19
366 | Visonic | Sirena interior | SR-540 | 25
367 | Visonic | Sirena interior | SR-550 | 35
368 | Visonic | Sirena interior | SR-560 | 55
369 | Visonic | Sirena interior | SR-570 | 80
370 | Visonic | Comunicador de eventos | PowerLink | 40
371 | Visonic | Comunicador de eventos | PowerLink 2 | 60
372 | Visonic | Comunicador de eventos | PowerLink 3 | 85
373 | Visonic | Comunicador de eventos | HM80-IP | 125
374 | Visonic | Comunicador de eventos | PowerLink 3-4G | 185
375 | Visonic | Perimetral exterior | MCS-730 | 40
376 | Visonic | Perimetral exterior | MCS-730-2 | 65
377 | Visonic | Perimetral exterior | MCS-740-CT | 85
378 | Visonic | Perimetral exterior | MCS-730-PT | 130
379 | Visonic | Perimetral exterior | MCS-745 | 190
380 | Visonic | Expansor / receptor | No disponible en portafolio
381 | Texecom | Panel híbrido | Premier Elite 24 | 130
382 | Texecom | Panel híbrido | Premier Elite 48 | 195
383 | Texecom | Panel híbrido | Premier Elite 88 | 265
384 | Texecom | Panel híbrido | Premier Elite 168 | 395
385 | Texecom | Panel híbrido | Premier Elite 640 | 580
386 | Texecom | Panel alámbrico | Premier Elite 24 | 85
387 | Texecom | Panel alámbrico | Premier Elite 48 | 130
388 | Texecom | Panel alámbrico | Premier Elite 88 | 175
389 | Texecom | Panel alámbrico | Premier Elite 168 | 265
390 | Texecom | Panel alámbrico | Premier Elite 640 | 390
391 | Texecom | Panel inalámbrico / Hub | No disponible en portafolio
392 | Texecom | Teclado de control | Premier Elite LCD | 45
393 | Texecom | Teclado de control | Premier Elite LCDL | 65
394 | Texecom | Teclado de control | Premier Elite Keypad-W | 90
395 | Texecom | Teclado de control | Odysee KP | 135
396 | Texecom | Teclado de control | Premier 4Keypad | 200
397 | Texecom | Detector PIR interior | Premier Compact IL-AM | 18
398 | Texecom | Detector PIR interior | Capture 100 | 25
399 | Texecom | Detector PIR interior | Capture 300 | 35
400 | Texecom | Detector PIR interior | Capture 360 | 50
401 | Texecom | Detector PIR interior | Premier Elite 25 IM | 75
402 | Texecom | PIR inalámbrico | Compact IM-W | 20
403 | Texecom | PIR inalámbrico | Premier Elite Compact IM-W | 35
404 | Texecom | PIR inalámbrico | Elite 12 IM-W | 45
405 | Texecom | PIR inalámbrico | Elite 15 IM-W | 70
406 | Texecom | PIR inalámbrico | Elite 25 IM-W | 105
407 | Texecom | Doble tecnología / exterior | Elite DT-W | 30
408 | Texecom | Doble tecnología / exterior | Premier Elite DT-W | 45
409 | Texecom | Doble tecnología / exterior | Elite 12 DT-W | 60
410 | Texecom | Doble tecnología / exterior | Elite 25 DT-W | 90
411 | Texecom | Doble tecnología / exterior | Elite External IM-W | 135
412 | Texecom | Contacto magnético | Elite MC-W | 19
413 | Texecom | Contacto magnético | Premier Elite MC-W | 25
414 | Texecom | Contacto magnético | Compact MC-W | 35
415 | Texecom | Contacto magnético | Elite OC-W | 55
416 | Texecom | Contacto magnético | Elite UD-W | 80
417 | Texecom | Ruptura de vidrio | No disponible en portafolio
418 | Texecom | Sirena exterior | Odyssey 1E | 30
419 | Texecom | Sirena exterior | Odyssey 3E | 45
420 | Texecom | Sirena exterior | Odyssey 5E | 60
421 | Texecom | Sirena exterior | Odyssey X1 | 90
422 | Texecom | Sirena exterior | Odyssey X3 | 135
423 | Texecom | Sirena interior | Premier Elite SR-W | 17
424 | Texecom | Sirena interior | Elite SR-W | 25
425 | Texecom | Sirena interior | Compact SR-W | 30
426 | Texecom | Sirena interior | SR-1 | 50
427 | Texecom | Sirena interior | SR-2 | 70
428 | Texecom | Comunicador de eventos | SmartCom | 40
429 | Texecom | Comunicador de eventos | SmartCom Pro | 65
430 | Texecom | Comunicador de eventos | Elite SmartCom | 85
431 | Texecom | Comunicador de eventos | Premier GSM | 130
432 | Texecom | Comunicador de eventos | Elite DIGI-GPRS | 190
433 | Texecom | Perimetral exterior | No disponible en portafolio
434 | Texecom | Expansor / receptor | Premier Elite EXP-W | 35
435 | Texecom | Expansor / receptor | Elite EXP-W | 55
436 | Texecom | Expansor / receptor | Elite EXP-8 | 75
437 | Texecom | Expansor / receptor | Elite EXP-16 | 115
438 | Texecom | Expansor / receptor | Elite Com_Port | 170
439 | Risco | Panel híbrido | LightSYS 8 | 155
440 | Risco | Panel híbrido | LightSYS 32 | 235
441 | Risco | Panel híbrido | LightSYS 64 | 315
442 | Risco | Panel híbrido | LightSYS2 128 | 470
443 | Risco | Panel híbrido | LightSYS2 512 | 690
444 | Risco | Panel alámbrico | No disponible en portafolio
445 | Risco | Panel inalámbrico / Hub | Agility 3 | 115
446 | Risco | Panel inalámbrico / Hub | Agility 4 | 175
447 | Risco | Panel inalámbrico / Hub | Agility 3 APT | 235
448 | Risco | Panel inalámbrico / Hub | LightSYS2+RiscoNet | 350
449 | Risco | Panel inalámbrico / Hub | Agility 4 VUpoint | 515
450 | Risco | Teclado de control | RP128KP | 40
451 | Risco | Teclado de control | RP206KP | 60
452 | Risco | Teclado de control | RP432KP | 85
453 | Risco | Teclado de control | RP512KP | 125
454 | Risco | Teclado de control | AGPR4TP | 185
455 | Risco | Detector PIR interior | RK-400PI | 17
456 | Risco | Detector PIR interior | RK-6000PI | 25
457 | Risco | Detector PIR interior | RK-800PI | 30
458 | Risco | Detector PIR interior | Lite-PD | 50
459 | Risco | Detector PIR interior | Elegance-PI | 70
460 | Risco | PIR inalámbrico | AGDPR1 | 20
461 | Risco | PIR inalámbrico | AGDPR2 | 30
462 | Risco | PIR inalámbrico | AGDPR-PT | 45
463 | Risco | PIR inalámbrico | LightSYS-PIR-W | 65
464 | Risco | PIR inalámbrico | RPT-PIR | 100
465 | Risco | Doble tecnología / exterior | WatchOUT | 55
466 | Risco | Doble tecnología / exterior | WatchOUT 2.0 | 85
467 | Risco | Doble tecnología / exterior | WatchOUT-V | 115
468 | Risco | Doble tecnología / exterior | RK-6000DT | 170
469 | Risco | Doble tecnología / exterior | WatchIN | 250
470 | Risco | Contacto magnético | AGDMC1 | 19
471 | Risco | Contacto magnético | AGDMC2 | 25
472 | Risco | Contacto magnético | RPT-MC | 35
473 | Risco | Contacto magnético | LightSYS-MC-W | 55
474 | Risco | Contacto magnético | AGDWB | 80
475 | Risco | Ruptura de vidrio | No disponible en portafolio
476 | Risco | Sirena exterior | RT3201E | 25
477 | Risco | Sirena exterior | RT3211E | 40
478 | Risco | Sirena exterior | RT3211E-W | 55
479 | Risco | Sirena exterior | SIREX-EX | 80
480 | Risco | Sirena exterior | RWS-330 | 120
481 | Risco | Sirena interior | RT3201 | 15
482 | Risco | Sirena interior | RT3202 | 20
483 | Risco | Sirena interior | SIREX-IN | 30
484 | Risco | Sirena interior | AGSIREN | 45
485 | Risco | Sirena interior | RS-100 | 65
486 | Risco | Comunicador de eventos | RSCM-GPRS | 55
487 | Risco | Comunicador de eventos | RSCM-IP | 80
488 | Risco | Comunicador de eventos | RSCM-LTE | 110
489 | Risco | Comunicador de eventos | VUcom | 165
490 | Risco | Comunicador de eventos | RiscoCloud-GW | 240
491 | Risco | Perimetral exterior | WatchOUT-W | 60
492 | Risco | Perimetral exterior | WatchOUT 2.0-W | 95
493 | Risco | Perimetral exterior | WatchIN-W | 125
494 | Risco | Perimetral exterior | RK-700-OUT | 190
495 | Risco | Perimetral exterior | Perimeter-PIR-W | 280
496 | Risco | Expansor / receptor | RPB4 | 30
497 | Risco | Expansor / receptor | RPB8 | 45
498 | Risco | Expansor / receptor | RPB16 | 65
499 | Risco | Expansor / receptor | RRTX3 | 95
500 | Risco | Expansor / receptor | RPBus-Repeater | 140
501 | Crow | Panel híbrido | Runner 8 | 75
502 | Crow | Panel híbrido | Runner 16 | 115
503 | Crow | Panel híbrido | Runner 280 | 155
504 | Crow | Panel híbrido | Runner 450 | 235
505 | Crow | Panel híbrido | Elder 450 | 345
506 | Crow | Panel alámbrico | Runner 8 | 50
507 | Crow | Panel alámbrico | Runner 16 | 75
508 | Crow | Panel alámbrico | Runner 280 | 105
509 | Crow | Panel alámbrico | Runner 450 | 155
510 | Crow | Panel alámbrico | Elder 450 | 230
511 | Crow | Panel inalámbrico / Hub | SWAN-1 | 60
512 | Crow | Panel inalámbrico / Hub | SWAN Quad | 95
513 | Crow | Panel inalámbrico / Hub | SWAN Pro | 125
514 | Crow | Panel inalámbrico / Hub | Runner+RF | 190
515 | Crow | Panel inalámbrico / Hub | Elder+RF | 280
516 | Crow | Teclado de control | KP-949 | 20
517 | Crow | Teclado de control | KP-969 | 35
518 | Crow | Teclado de control | KP-979 | 45
519 | Crow | Teclado de control | SWAN-KP | 70
520 | Crow | Teclado de control | ELDER-KP | 105
521 | Crow | Detector PIR interior | SRX-P60 | 11
522 | Crow | Detector PIR interior | SRX-P100 | 16
523 | Crow | Detector PIR interior | SRX-P100PT | 20
524 | Crow | Detector PIR interior | PIR-99 | 30
525 | Crow | Detector PIR interior | SRX-P150 | 45
526 | Crow | PIR inalámbrico | SRX-W60 | 17
527 | Crow | PIR inalámbrico | SRX-W100 | 25
528 | Crow | PIR inalámbrico | SRX-W100PT | 30
529 | Crow | PIR inalámbrico | SWAN-PIR | 50
530 | Crow | PIR inalámbrico | WIR-100 | 70
531 | Crow | Doble tecnología / exterior | SRX-1000C | 25
532 | Crow | Doble tecnología / exterior | SRX-2000E | 40
533 | Crow | Doble tecnología / exterior | SRX-DT | 55
534 | Crow | Doble tecnología / exterior | OUT-2000 | 85
535 | Crow | Doble tecnología / exterior | SRX-2100 | 125
536 | Crow | Contacto magnético | MC-50 | 8
537 | Crow | Contacto magnético | MC-100 | 8
538 | Crow | Contacto magnético | SWAN-MC | 9
539 | Crow | Contacto magnético | WIR-MC | 14
540 | Crow | Contacto magnético | MC-200 | 20
541 | Crow | Ruptura de vidrio | No disponible en portafolio
542 | Crow | Sirena exterior | SRX-8100 | 20
543 | Crow | Sirena exterior | SRX-8150 | 30
544 | Crow | Sirena exterior | SWAN-SIR | 40
545 | Crow | Sirena exterior | EX-100 | 60
546 | Crow | Sirena exterior | EX-200 | 90
547 | Crow | Sirena interior | S-85 | 12
548 | Crow | Sirena interior | S-105 | 18
549 | Crow | Sirena interior | SWAN-SIR-IN | 20
550 | Crow | Sirena interior | IN-100 | 35
551 | Crow | Sirena interior | IN-200 | 50
552 | Crow | Comunicador de eventos | ComLink-2G | 40
553 | Crow | Comunicador de eventos | ComLink-4G | 65
554 | Crow | Comunicador de eventos | SWAN-COM | 85
555 | Crow | Comunicador de eventos | GSM-Crow | 130
556 | Crow | Comunicador de eventos | IP-Crow | 190
557 | Crow | Perimetral exterior | No disponible en portafolio
558 | Crow | Expansor / receptor | RIO-4 | 20
559 | Crow | Expansor / receptor | RIO-8 | 30
560 | Crow | Expansor / receptor | SWAN-RX | 45
561 | Crow | Expansor / receptor | RX-8 | 65
562 | Crow | Expansor / receptor | RX-16 | 95
563 | Jablotron | Panel híbrido | JA-82K | 105
564 | Jablotron | Panel híbrido | JA-101K | 160
565 | Jablotron | Panel híbrido | JA-103K | 215
566 | Jablotron | Panel híbrido | JA-107K | 320
567 | Jablotron | Panel híbrido | JA-101KR | 470
568 | Jablotron | Panel alámbrico | JA-82K | 65
569 | Jablotron | Panel alámbrico | JA-82KR | 100
570 | Jablotron | Panel alámbrico | JA-101K | 135
571 | Jablotron | Panel alámbrico | JA-103K | 200
572 | Jablotron | Panel alámbrico | JA-107K | 295
573 | Jablotron | Panel inalámbrico / Hub | No disponible en portafolio
574 | Jablotron | Teclado de control | JA-150E | 40
575 | Jablotron | Teclado de control | JA-151E | 65
576 | Jablotron | Teclado de control | JA-152E | 85
577 | Jablotron | Teclado de control | JA-154E | 130
578 | Jablotron | Teclado de control | JA-156E | 190
579 | Jablotron | Detector PIR interior | JA-150P | 20
580 | Jablotron | Detector PIR interior | JA-151P | 30
581 | Jablotron | Detector PIR interior | JA-180P | 40
582 | Jablotron | Detector PIR interior | JA-155P | 60
583 | Jablotron | Detector PIR interior | JA-158P | 90
584 | Jablotron | PIR inalámbrico | JA-150P | 30
585 | Jablotron | PIR inalámbrico | JA-180P | 50
586 | Jablotron | PIR inalámbrico | JA-155P | 65
587 | Jablotron | PIR inalámbrico | JA-158P | 100
588 | Jablotron | PIR inalámbrico | JA-190P | 145
589 | Jablotron | Doble tecnología / exterior | JA-150PB | 35
590 | Jablotron | Doble tecnología / exterior | JA-180PB | 55
591 | Jablotron | Doble tecnología / exterior | JA-155PB | 75
592 | Jablotron | Doble tecnología / exterior | JA-150PB-GR | 110
593 | Jablotron | Doble tecnología / exterior | JA-190PB | 165
594 | Jablotron | Contacto magnético | JA-150M | 16
595 | Jablotron | Contacto magnético | JA-151M | 20
596 | Jablotron | Contacto magnético | JA-180M | 30
597 | Jablotron | Contacto magnético | JA-155M | 45
598 | Jablotron | Contacto magnético | JA-158M | 70
599 | Jablotron | Ruptura de vidrio | No disponible en portafolio
600 | Jablotron | Sirena exterior | JA-151A | 35
601 | Jablotron | Sirena exterior | JA-152A | 55
602 | Jablotron | Sirena exterior | JA-153A | 75
603 | Jablotron | Sirena exterior | JA-155A | 115
604 | Jablotron | Sirena exterior | JA-151A-GR | 170
605 | Jablotron | Sirena interior | JA-150A | 18
606 | Jablotron | Sirena interior | JA-151A-IN | 25
607 | Jablotron | Sirena interior | JA-152A | 35
608 | Jablotron | Sirena interior | JA-155A-IN | 50
609 | Jablotron | Sirena interior | JA-150A-GR | 75
610 | Jablotron | Comunicador de eventos | JA-151J | 45
611 | Jablotron | Comunicador de eventos | JA-152J | 70
612 | Jablotron | Comunicador de eventos | JA-150Y | 95
613 | Jablotron | Comunicador de eventos | JA-151Y | 145
614 | Jablotron | Comunicador de eventos | JA-150J | 215
615 | Jablotron | Perimetral exterior | No disponible en portafolio
616 | Jablotron | Expansor / receptor | JA-150N | 25
617 | Jablotron | Expansor / receptor | JA-151N | 40
618 | Jablotron | Expansor / receptor | JA-150NR | 55
619 | Jablotron | Expansor / receptor | JA-152N | 85
620 | Jablotron | Expansor / receptor | JA-150R | 125
621 | Satel | Panel híbrido | VERSA 10 | 160
622 | Satel | Panel híbrido | VERSA 15 | 240
623 | Satel | Panel híbrido | INTEGRA 32 | 325
624 | Satel | Panel híbrido | INTEGRA 64 | 485
625 | Satel | Panel híbrido | INTEGRA 128-WRL | 715
626 | Satel | Panel alámbrico | INTEGRA 32 | 110
627 | Satel | Panel alámbrico | INTEGRA 64 | 170
628 | Satel | Panel alámbrico | INTEGRA 128 | 225
629 | Satel | Panel alámbrico | INTEGRA 248 | 340
630 | Satel | Panel alámbrico | INTEGRA 256 | 500
631 | Satel | Panel inalámbrico / Hub | PERFECTA 32-WRL | 90
632 | Satel | Panel inalámbrico / Hub | PERFECTA 64-WRL | 135
633 | Satel | Panel inalámbrico / Hub | PERFECTA 32-M | 180
634 | Satel | Panel inalámbrico / Hub | PERFECTA-T | 270
635 | Satel | Panel inalámbrico / Hub | PERFECTA 4-WRL | 400
636 | Satel | Teclado de control | INT-KLCD | 30
637 | Satel | Teclado de control | INT-KLCDR | 50
638 | Satel | Teclado de control | INT-KSG2R | 65
639 | Satel | Teclado de control | PRF-LCD | 100
640 | Satel | Teclado de control | INT-TSG2 | 145
641 | Satel | Detector PIR interior | PIR-3 | 12
642 | Satel | Detector PIR interior | SLIM-PIR | 18
643 | Satel | Detector PIR interior | PIR-4 | 20
644 | Satel | Detector PIR interior | QUAD-PIR | 35
645 | Satel | Detector PIR interior | P-4 | 50
646 | Satel | PIR inalámbrico | PDR-1 | 19
647 | Satel | PIR inalámbrico | PDR-4 | 25
648 | Satel | PIR inalámbrico | AMD-100 | 35
649 | Satel | PIR inalámbrico | PDR-PT | 55
650 | Satel | PIR inalámbrico | AOD-250 | 80
651 | Satel | Doble tecnología / exterior | SLIM-OUT | 30
652 | Satel | Doble tecnología / exterior | AOD-250 | 45
653 | Satel | Doble tecnología / exterior | PIR-OUT | 60
654 | Satel | Doble tecnología / exterior | SLIM-DT | 90
655 | Satel | Doble tecnología / exterior | AOD-260 | 135
656 | Satel | Contacto magnético | AD-2 | 15
657 | Satel | Contacto magnético | AMD-101 | 20
658 | Satel | Contacto magnético | AD-1 | 30
659 | Satel | Contacto magnético | MMD-300 | 45
660 | Satel | Contacto magnético | AMD-102 | 65
661 | Satel | Ruptura de vidrio | No disponible en portafolio
662 | Satel | Sirena exterior | SP-4001 | 25
663 | Satel | Sirena exterior | SP-4001 R | 40
664 | Satel | Sirena exterior | SP-4001 GR | 55
665 | Satel | Sirena exterior | SP-4101 | 85
666 | Satel | Sirena exterior | SQX-200 | 125
667 | Satel | Sirena interior | SP-201 | 14
668 | Satel | Sirena interior | SP-101 | 20
669 | Satel | Sirena interior | SQX-100 | 25
670 | Satel | Sirena interior | SP-211 | 40
671 | Satel | Sirena interior | SP-202 | 60
672 | Satel | Comunicador de eventos | ETHM-1 | 50
673 | Satel | Comunicador de eventos | ETHM-1 Plus | 80
674 | Satel | Comunicador de eventos | GSM-X | 105
675 | Satel | Comunicador de eventos | GSM-X LTE | 160
676 | Satel | Comunicador de eventos | MGSM-2 | 235
677 | Satel | Perimetral exterior | No disponible en portafolio
678 | Satel | Expansor / receptor | ACU-220 | 35
679 | Satel | Expansor / receptor | ACU-280 | 50
680 | Satel | Expansor / receptor | ARF-200 | 70
681 | Satel | Expansor / receptor | E48 | 105
682 | Satel | Expansor / receptor | CA-5 | 155
683 | Pyronix (Hikvision) | Panel híbrido | Veritas V8 | 95
684 | Pyronix (Hikvision) | Panel híbrido | Veritas R8 | 145
685 | Pyronix (Hikvision) | Panel híbrido | Enforcer V10 | 195
686 | Pyronix (Hikvision) | Panel híbrido | Enforcer V11 | 290
687 | Pyronix (Hikvision) | Panel híbrido | Enforcer 32-WE | 425
688 | Pyronix (Hikvision) | Panel alámbrico | No disponible en portafolio
689 | Pyronix (Hikvision) | Panel inalámbrico / Hub | HomeControl HEC-1 | 80
690 | Pyronix (Hikvision) | Panel inalámbrico / Hub | HomeControl HEC-2 | 125
691 | Pyronix (Hikvision) | Panel inalámbrico / Hub | Enforcer 32-WE | 165
692 | Pyronix (Hikvision) | Panel inalámbrico / Hub | Enforcer V11-WE | 250
693 | Pyronix (Hikvision) | Panel inalámbrico / Hub | HEC-GATE | 365
694 | Pyronix (Hikvision) | Teclado de control | RKP-LED | 35
695 | Pyronix (Hikvision) | Teclado de control | RKP-LCD | 50
696 | Pyronix (Hikvision) | Teclado de control | RKP-LCD-P | 70
697 | Pyronix (Hikvision) | Teclado de control | Enforcer-KP | 105
698 | Pyronix (Hikvision) | Teclado de control | HEC-KP | 155
699 | Pyronix (Hikvision) | Detector PIR interior | KX10DP | 14
700 | Pyronix (Hikvision) | Detector PIR interior | KX10DPT | 20
701 | Pyronix (Hikvision) | Detector PIR interior | KX10DPW | 25
702 | Pyronix (Hikvision) | Detector PIR interior | COLT-PIR | 40
703 | Pyronix (Hikvision) | Detector PIR interior | KX10DQ | 60
704 | Pyronix (Hikvision) | PIR inalámbrico | KX10DP-WE | 20
705 | Pyronix (Hikvision) | PIR inalámbrico | KX10DPT-WE | 30
706 | Pyronix (Hikvision) | PIR inalámbrico | KX15DD-WE | 45
707 | Pyronix (Hikvision) | PIR inalámbrico | COLT-PIR-WE | 65
708 | Pyronix (Hikvision) | PIR inalámbrico | KX10DP-WE-P | 100
709 | Pyronix (Hikvision) | Doble tecnología / exterior | KX10DT-WE | 25
710 | Pyronix (Hikvision) | Doble tecnología / exterior | KX10DP-WE-OUT | 40
711 | Pyronix (Hikvision) | Doble tecnología / exterior | ForteO-WE | 55
712 | Pyronix (Hikvision) | Doble tecnología / exterior | KX-DT-WE | 85
713 | Pyronix (Hikvision) | Doble tecnología / exterior | OUT-PIR-WE | 125
714 | Pyronix (Hikvision) | Contacto magnético | MC1-WE | 17
715 | Pyronix (Hikvision) | Contacto magnético | MC2-WE | 25
716 | Pyronix (Hikvision) | Contacto magnético | DC1-WE | 30
717 | Pyronix (Hikvision) | Contacto magnético | COLT-MC-WE | 50
718 | Pyronix (Hikvision) | Contacto magnético | MC-WE-PT | 70
719 | Pyronix (Hikvision) | Ruptura de vidrio | No disponible en portafolio
720 | Pyronix (Hikvision) | Sirena exterior | Deltabell E | 25
721 | Pyronix (Hikvision) | Sirena exterior | Deltabell M | 40
722 | Pyronix (Hikvision) | Sirena exterior | Deltabell G2 | 55
723 | Pyronix (Hikvision) | Sirena exterior | Deltabell E-WE | 80
724 | Pyronix (Hikvision) | Sirena exterior | ODYSSEY-PY | 120
725 | Pyronix (Hikvision) | Sirena interior | No disponible en portafolio
726 | Pyronix (Hikvision) | Comunicador de eventos | COM-GPRS | 45
727 | Pyronix (Hikvision) | Comunicador de eventos | COM-IP | 70
728 | Pyronix (Hikvision) | Comunicador de eventos | PyronixCloud COM-IP | 95
729 | Pyronix (Hikvision) | Comunicador de eventos | COM-LTE | 145
730 | Pyronix (Hikvision) | Comunicador de eventos | HEC-COM | 215
731 | Pyronix (Hikvision) | Perimetral exterior | No disponible en portafolio
732 | Pyronix (Hikvision) | Expansor / receptor | ZEX-4 | 25
733 | Pyronix (Hikvision) | Expansor / receptor | ZEX-8 | 35
734 | Pyronix (Hikvision) | Expansor / receptor | Enforcer-RX | 50
735 | Pyronix (Hikvision) | Expansor / receptor | HEC-RX | 75
736 | Pyronix (Hikvision) | Expansor / receptor | ZEX-16 | 110
737 | Hikvision | Panel híbrido | No disponible en portafolio
738 | Hikvision | Panel alámbrico | No disponible en portafolio
739 | Hikvision | Panel inalámbrico / Hub | DS-PWA32-M-WE | 110
740 | Hikvision | Panel inalámbrico / Hub | DS-PWA64-L-WE | 165
741 | Hikvision | Panel inalámbrico / Hub | DS-PWA64-M-WE | 225
742 | Hikvision | Panel inalámbrico / Hub | DS-PWA96-M-WE | 335
743 | Hikvision | Panel inalámbrico / Hub | DS-PWA96-L-WE | 495
744 | Hikvision | Teclado de control | DS-PH32-L | 25
745 | Hikvision | Teclado de control | DS-PH54-L | 40
746 | Hikvision | Teclado de control | DS-PH54-L-WE | 55
747 | Hikvision | Teclado de control | DS-PH64-L | 85
748 | Hikvision | Teclado de control | DS-PT1-WE | 125
749 | Hikvision | Detector PIR interior | DS-PDP12P-EG2-WE | 17
750 | Hikvision | Detector PIR interior | DS-PDP15P-EG2-WE | 25
751 | Hikvision | Detector PIR interior | DS-PDTP18-E-WE | 30
752 | Hikvision | Detector PIR interior | DS-PDP15P-WE | 50
753 | Hikvision | Detector PIR interior | DS-PDCL12-EG2-WE | 70
754 | Hikvision | PIR inalámbrico | DS-PDPC12P-EG2-WE | 19
755 | Hikvision | PIR inalámbrico | DS-PDPC12P-WE | 25
756 | Hikvision | PIR inalámbrico | DS-PDPC12-EG2-WE | 35
757 | Hikvision | PIR inalámbrico | DS-PDPC12P-EG2-WE-C | 55
758 | Hikvision | PIR inalámbrico | DS-PDPC12P-WE-C | 80
759 | Hikvision | Doble tecnología / exterior | DS-PDPG12P-EG2-WE | 25
760 | Hikvision | Doble tecnología / exterior | DS-PDPG12P-WE | 35
761 | Hikvision | Doble tecnología / exterior | DS-PDPT12-WE | 50
762 | Hikvision | Doble tecnología / exterior | DS-PDPG12P-EG2-WE-C | 75
763 | Hikvision | Doble tecnología / exterior | DS-PDPG12P-WE-C | 110
764 | Hikvision | Contacto magnético | DS-PDMC-EG2-WE | 12
765 | Hikvision | Contacto magnético | DS-PDMC-WE | 18
766 | Hikvision | Contacto magnético | DS-PDCL12-EG2-WE | 20
767 | Hikvision | Contacto magnético | DS-PDMC-EG2-WE-C | 35
768 | Hikvision | Contacto magnético | DS-PDMC-WE-C | 50
769 | Hikvision | Ruptura de vidrio | No disponible en portafolio
770 | Hikvision | Sirena exterior | DS-PS1-E-WE | 30
771 | Hikvision | Sirena exterior | DS-PS1-E-B-WE | 45
772 | Hikvision | Sirena exterior | DS-PS1-E-C-WE | 60
773 | Hikvision | Sirena exterior | DS-PS1-W-WE | 90
774 | Hikvision | Sirena exterior | DS-PSB1-E-WE | 135
775 | Hikvision | Sirena interior | No disponible en portafolio
776 | Hikvision | Comunicador de eventos | No disponible en portafolio
777 | Hikvision | Perimetral exterior | No disponible en portafolio
778 | Hikvision | Expansor / receptor | DS-PR1-WE | 20
779 | Hikvision | Expansor / receptor | DS-PR1-WE-C | 35
780 | Hikvision | Expansor / receptor | DS-PR2-WE | 45
781 | Hikvision | Expansor / receptor | DS-PM1-WE | 70
782 | Hikvision | Expansor / receptor | DS-PR1-WE-E | 105
783 | Qolsys | Panel híbrido | IQ Panel 2+ | 155
784 | Qolsys | Panel híbrido | IQ Panel 4 | 230
785 | Qolsys | Panel híbrido | IQ Panel 4 AT&T | 310
786 | Qolsys | Panel híbrido | IQ Panel 4 Verizon | 465
787 | Qolsys | Panel híbrido | IQ Panel 4+ | 680
788 | Qolsys | Panel alámbrico | No disponible en portafolio
789 | Qolsys | Panel inalámbrico / Hub | No disponible en portafolio
790 | Qolsys | Teclado de control | IQ Remote | 65
791 | Qolsys | Teclado de control | IQ Remote Plus | 100
792 | Qolsys | Teclado de control | IQ Remote HD | 135
793 | Qolsys | Teclado de control | IQ Remote 4 | 200
794 | Qolsys | Teclado de control | IQ Touchpad | 295
795 | Qolsys | Detector PIR interior | IQ Motion-S | 20
796 | Qolsys | Detector PIR interior | IQ Motion-S PT | 35
797 | Qolsys | Detector PIR interior | IQ Motion-V | 45
798 | Qolsys | Detector PIR interior | PowerG PIR | 70
799 | Qolsys | Detector PIR interior | IQ Motion-D | 105
800 | Qolsys | PIR inalámbrico | No disponible en portafolio
801 | Qolsys | Doble tecnología / exterior | No disponible en portafolio
802 | Qolsys | Contacto magnético | IQ Door/Window S | 19
803 | Qolsys | Contacto magnético | IQ Door/Window E | 25
804 | Qolsys | Contacto magnético | IQ Shock-S | 35
805 | Qolsys | Contacto magnético | PowerG MC | 55
806 | Qolsys | Contacto magnético | IQ DW-Slim | 80
807 | Qolsys | Ruptura de vidrio | No disponible en portafolio
808 | Qolsys | Sirena exterior | IQ Siren | 25
809 | Qolsys | Sirena exterior | IQ Siren-B | 40
810 | Qolsys | Sirena exterior | PowerG Siren | 55
811 | Qolsys | Sirena exterior | IQ Siren-LTE | 85
812 | Qolsys | Sirena exterior | IQ Siren Pro | 125
813 | Qolsys | Sirena interior | No disponible en portafolio
814 | Qolsys | Comunicador de eventos | No disponible en portafolio
815 | Qolsys | Perimetral exterior | No disponible en portafolio
816 | Qolsys | Expansor / receptor | No disponible en portafolio
817 | ELDES | Panel híbrido | ESIM310 | 120
818 | ELDES | Panel híbrido | ESIM320 | 180
819 | ELDES | Panel híbrido | ESIM364 | 245
820 | ELDES | Panel híbrido | ESIM364-4G | 365
821 | ELDES | Panel híbrido | PITBUL ALARM PRO | 535
822 | ELDES | Panel alámbrico | ESIM120 | 80
823 | ELDES | Panel alámbrico | ESIM320 | 120
824 | ELDES | Panel alámbrico | ESIM310+GSM | 165
825 | ELDES | Panel alámbrico | ESIM364-W | 245
826 | ELDES | Panel alámbrico | PITBUL ALARM | 360
827 | ELDES | Panel inalámbrico / Hub | No disponible en portafolio
828 | ELDES | Teclado de control | EKG2 | 25
829 | ELDES | Teclado de control | EKG5 | 40
830 | ELDES | Teclado de control | EKG7 | 55
831 | ELDES | Teclado de control | EKP-4 | 85
832 | ELDES | Teclado de control | EW-KP | 125
833 | ELDES | Detector PIR interior | EWP1 | 11
834 | ELDES | Detector PIR interior | EWP2 | 16
835 | ELDES | Detector PIR interior | EWP3 | 20
836 | ELDES | Detector PIR interior | EW-PIR | 30
837 | ELDES | Detector PIR interior | PIR-ELDES-99 | 45
838 | ELDES | PIR inalámbrico | EWP1 | 14
839 | ELDES | PIR inalámbrico | EWP2 | 20
840 | ELDES | PIR inalámbrico | EWP3 | 25
841 | ELDES | PIR inalámbrico | EW-PIR-PT | 40
842 | ELDES | PIR inalámbrico | EW-PIR-OUT | 60
843 | ELDES | Doble tecnología / exterior | No disponible en portafolio
844 | ELDES | Contacto magnético | EMC-1 | 8
845 | ELDES | Contacto magnético | EMC-2 | 10
846 | ELDES | Contacto magnético | EW-MC | 14
847 | ELDES | Contacto magnético | EW-MC-EXT | 20
848 | ELDES | Contacto magnético | MC-ELDES | 30
849 | ELDES | Ruptura de vidrio | No disponible en portafolio
850 | ELDES | Sirena exterior | ESW-110 | 19
851 | ELDES | Sirena exterior | ESW-120 | 25
852 | ELDES | Sirena exterior | EW-SIREN | 35
853 | ELDES | Sirena exterior | SIREN-ELDES | 55
854 | ELDES | Sirena exterior | ESW-130 | 80
855 | ELDES | Sirena interior | No disponible en portafolio
856 | ELDES | Comunicador de eventos | No disponible en portafolio
857 | ELDES | Perimetral exterior | No disponible en portafolio
858 | ELDES | Expansor / receptor | No disponible en portafolio
859 | Chuango | Panel híbrido | No disponible en portafolio
860 | Chuango | Panel alámbrico | No disponible en portafolio
861 | Chuango | Panel inalámbrico / Hub | G3 | 55
862 | Chuango | Panel inalámbrico / Hub | G5 | 80
863 | Chuango | Panel inalámbrico / Hub | G5W | 110
864 | Chuango | Panel inalámbrico / Hub | A9 | 165
865 | Chuango | Panel inalámbrico / Hub | GT-900 | 240
866 | Chuango | Teclado de control | KP-700 | 16
867 | Chuango | Teclado de control | KP-701 | 20
868 | Chuango | Teclado de control | RFID-KP | 30
869 | Chuango | Teclado de control | GT-KP | 45
870 | Chuango | Teclado de control | G5-KP | 70
871 | Chuango | Detector PIR interior | PIR-910 | 8
872 | Chuango | Detector PIR interior | PIR-911 | 10
873 | Chuango | Detector PIR interior | PIR-900 | 14
874 | Chuango | Detector PIR interior | PIR-910P | 20
875 | Chuango | Detector PIR interior | GT-PIR | 30
876 | Chuango | PIR inalámbrico | PIR-900W | 9
877 | Chuango | PIR inalámbrico | PIR-901W | 14
878 | Chuango | PIR inalámbrico | PIR-910W | 18
879 | Chuango | PIR inalámbrico | PIR-920W | 25
880 | Chuango | PIR inalámbrico | GT-PIR-W | 35
881 | Chuango | Doble tecnología / exterior | No disponible en portafolio
882 | Chuango | Contacto magnético | DW-100 | 8
883 | Chuango | Contacto magnético | DW-101 | 8
884 | Chuango | Contacto magnético | DW-200 | 8
885 | Chuango | Contacto magnético | DW-300 | 12
886 | Chuango | Contacto magnético | GT-DW | 18
887 | Chuango | Ruptura de vidrio | GT-100 | 8
888 | Chuango | Ruptura de vidrio | GT-101 | 9
889 | Chuango | Ruptura de vidrio | GB-100 | 12
890 | Chuango | Ruptura de vidrio | GB-200 | 18
891 | Chuango | Ruptura de vidrio | GT-GB | 25
892 | Chuango | Sirena exterior | No disponible en portafolio
893 | Chuango | Sirena interior | WS-105 | 8
894 | Chuango | Sirena interior | WS-106 | 12
895 | Chuango | Sirena interior | WS-110 | 16
896 | Chuango | Sirena interior | S-105 | 20
897 | Chuango | Sirena interior | GT-SIR | 35
898 | Chuango | Comunicador de eventos | No disponible en portafolio
899 | Chuango | Perimetral exterior | No disponible en portafolio
900 | Chuango | Expansor / receptor | No disponible en portafolio
901 | Optex | Panel híbrido | No disponible en portafolio
902 | Optex | Panel alámbrico | No disponible en portafolio
903 | Optex | Panel inalámbrico / Hub | No disponible en portafolio
904 | Optex | Teclado de control | No disponible en portafolio
905 | Optex | Detector PIR interior | FX-40 | 19
906 | Optex | Detector PIR interior | FX-60 | 25
907 | Optex | Detector PIR interior | FX-360 | 35
908 | Optex | Detector PIR interior | CDX-NAM | 55
909 | Optex | Detector PIR interior | SX-12Z | 80
910 | Optex | PIR inalámbrico | No disponible en portafolio
911 | Optex | Doble tecnología / exterior | VXI-RAM | 55
912 | Optex | Doble tecnología / exterior | VXI-ST | 85
913 | Optex | Doble tecnología / exterior | BX-80NR | 115
914 | Optex | Doble tecnología / exterior | VXI-AM | 170
915 | Optex | Doble tecnología / exterior | BX-100PLUS | 250
916 | Optex | Contacto magnético | No disponible en portafolio
917 | Optex | Ruptura de vidrio | No disponible en portafolio
918 | Optex | Sirena exterior | No disponible en portafolio
919 | Optex | Sirena interior | No disponible en portafolio
920 | Optex | Comunicador de eventos | No disponible en portafolio
921 | Optex | Perimetral exterior | AX-100TTO | 155
922 | Optex | Perimetral exterior | AX-200TTO | 230
923 | Optex | Perimetral exterior | AX-650TF | 310
924 | Optex | Perimetral exterior | Redscan mini RLS-2020I | 465
925 | Optex | Perimetral exterior | Redscan Pro RLS-2020VI | 680
926 | Optex | Expansor / receptor | No disponible en portafolio
Subtotal A — SACI (USD) | [6 empty] | 0
B. SADI — Sistemas de Detección de Incendios (592 modelos: 16 marcas × 14 tipos × 5 variantes)
N° | Marca | Tipo de Dispositivo | Modelo | Precio Unit. (USD) | Cantidad | Descuento | Subtotal (USD) | Notas
1 | Honeywell Fire | Panel direccionable | MS-9050UD | 640
2 | Honeywell Fire | Panel direccionable | NFS-320 | 960
3 | Honeywell Fire | Panel direccionable | NFS2-640 | 1280
4 | Honeywell Fire | Panel direccionable | NFS2-3030 | 1920
5 | Honeywell Fire | Panel direccionable | NFS-320E | 2815
6 | Honeywell Fire | Panel convencional | No disponible en portafolio
7 | Honeywell Fire | Humo convencional | No disponible en portafolio
8 | Honeywell Fire | Humo direccionable | FSP-851 | 40
9 | Honeywell Fire | Humo direccionable | FSP-951 | 60
10 | Honeywell Fire | Humo direccionable | FSA-951 | 85
11 | Honeywell Fire | Humo direccionable | FAPT-851 | 125
12 | Honeywell Fire | Humo direccionable | FSA-210B | 185
13 | Honeywell Fire | Térmico direccionable | FST-851 | 40
14 | Honeywell Fire | Térmico direccionable | FST-951 | 60
15 | Honeywell Fire | Térmico direccionable | FST-951R | 80
16 | Honeywell Fire | Térmico direccionable | FST-951V | 120
17 | Honeywell Fire | Térmico direccionable | FSA-210T | 180
18 | Honeywell Fire | Multicriterio | No disponible en portafolio
19 | Honeywell Fire | Detector de llama | No disponible en portafolio
20 | Honeywell Fire | Aspiración (ASD) | FAAST LT-100 | 1925
21 | Honeywell Fire | Aspiración (ASD) | FAAST LT-200 | 2885
22 | Honeywell Fire | Aspiración (ASD) | FAAST XL-50 | 3850
23 | Honeywell Fire | Aspiración (ASD) | FAAST 810 | 5775
24 | Honeywell Fire | Aspiración (ASD) | VESDA VLP-000 | 8470
25 | Honeywell Fire | Lineal de haz | FSL-100 | 490
26 | Honeywell Fire | Lineal de haz | FSL-751 | 735
27 | Honeywell Fire | Lineal de haz | FSL-756 | 985
28 | Honeywell Fire | Lineal de haz | FS-24X-BEAM | 1475
29 | Honeywell Fire | Lineal de haz | FSL-251 | 2165
30 | Honeywell Fire | Estación manual | NBG-12LX | 30
31 | Honeywell Fire | Estación manual | NBG-12LX-A | 50
32 | Honeywell Fire | Estación manual | NBG-12LO | 65
33 | Honeywell Fire | Estación manual | NBG-12LSP | 100
34 | Honeywell Fire | Estación manual | M500K | 145
35 | Honeywell Fire | Sirena con estrobo | No disponible en portafolio
36 | Honeywell Fire | Módulo monitoreo/relevador | FMM-1 | 45
37 | Honeywell Fire | Módulo monitoreo/relevador | FMM-101 | 70
38 | Honeywell Fire | Módulo monitoreo/relevador | FRM-1 | 95
39 | Honeywell Fire | Módulo monitoreo/relevador | FJM-5 | 140
40 | Honeywell Fire | Módulo monitoreo/relevador | FZM-1 | 205
41 | Honeywell Fire | Detector de ducto | No disponible en portafolio
42 | Honeywell Fire | Aislador/base lazo | ISO-X | 19
43 | Honeywell Fire | Aislador/base lazo | B210LP-ISO | 25
44 | Honeywell Fire | Aislador/base lazo | B224BI | 35
45 | Honeywell Fire | Aislador/base lazo | B710LP-ISO | 55
46 | Honeywell Fire | Aislador/base lazo | ISO-X-Fault | 80
47 | Siemens | Panel direccionable | FC721 | 945
48 | Siemens | Panel direccionable | FC722 | 1415
49 | Siemens | Panel direccionable | FC724 | 1890
50 | Siemens | Panel direccionable | FC726 | 2835
51 | Siemens | Panel direccionable | FC728 | 4155
52 | Siemens | Panel convencional | No disponible en portafolio
53 | Siemens | Humo convencional | DH912 | 25
54 | Siemens | Humo convencional | DH913 | 40
55 | Siemens | Humo convencional | OH921 | 55
56 | Siemens | Humo convencional | DH991 | 85
57 | Siemens | Humo convencional | ORP-73 | 125
58 | Siemens | Humo direccionable | FP-11 | 35
59 | Siemens | Humo direccionable | FDP-11 | 55
60 | Siemens | Humo direccionable | FPT-11 | 75
61 | Siemens | Humo direccionable | FP-21 | 115
62 | Siemens | Humo direccionable | FDP-21 | 170
63 | Siemens | Térmico direccionable | FT-11 | 35
64 | Siemens | Térmico direccionable | FDT241 | 50
65 | Siemens | Térmico direccionable | FT-21 | 70
66 | Siemens | Térmico direccionable | FDT-11 | 105
67 | Siemens | Térmico direccionable | HI-11 | 155
68 | Siemens | Multicriterio | No disponible en portafolio
69 | Siemens | Detector de llama | FDL241-9 | 310
70 | Siemens | Detector de llama | FDL241-9-EX | 465
71 | Siemens | Detector de llama | FDL271 | 620
72 | Siemens | Detector de llama | FVL-11 | 930
73 | Siemens | Detector de llama | FDL-271-9 | 1360
74 | Siemens | Aspiración (ASD) | No disponible en portafolio
75 | Siemens | Lineal de haz | No disponible en portafolio
76 | Siemens | Estación manual | No disponible en portafolio
77 | Siemens | Sirena con estrobo | No disponible en portafolio
78 | Siemens | Módulo monitoreo/relevador | FDCI181-2 | 40
79 | Siemens | Módulo monitoreo/relevador | FDCIO222-2 | 65
80 | Siemens | Módulo monitoreo/relevador | FDCIO422-4 | 85
81 | Siemens | Módulo monitoreo/relevador | FDCRL-1 | 130
82 | Siemens | Módulo monitoreo/relevador | FDCM-2 | 190
83 | Siemens | Detector de ducto | No disponible en portafolio
84 | Siemens | Aislador/base lazo | No disponible en portafolio
85 | Bosch Fire | Panel direccionable | FPA-1000-VULC | 725
86 | Bosch Fire | Panel direccionable | FPA-1200-VULC | 1085
87 | Bosch Fire | Panel direccionable | FPA-1200-VULC-A2 | 1450
88 | Bosch Fire | Panel direccionable | FPA-1000-V2 | 2175
89 | Bosch Fire | Panel direccionable | D9412GV4-FIRE | 3190
90 | Bosch Fire | Panel convencional | FPA-1000-V2 | 290
91 | Bosch Fire | Panel convencional | FPA-1000-VULC-C | 435
92 | Bosch Fire | Panel convencional | D1620 | 585
93 | Bosch Fire | Panel convencional | D1640 | 875
94 | Bosch Fire | Panel convencional | D285TH | 1285
95 | Bosch Fire | Humo convencional | F220-PL | 16
96 | Bosch Fire | Humo convencional | F220-PTH | 20
97 | Bosch Fire | Humo convencional | F220-P | 30
98 | Bosch Fire | Humo convencional | D285B | 45
99 | Bosch Fire | Humo convencional | D7050TH | 70
100 | Bosch Fire | Humo direccionable | FAP-420 | 30
101 | Bosch Fire | Humo direccionable | FAP-620 | 50
102 | Bosch Fire | Humo direccionable | FAP-OT-420 | 65
103 | Bosch Fire | Humo direccionable | FDP-420 | 100
104 | Bosch Fire | Humo direccionable | FAP-420-ISO | 145
105 | Bosch Fire | Térmico direccionable | FPT-420 | 30
106 | Bosch Fire | Térmico direccionable | FPT-620 | 45
107 | Bosch Fire | Térmico direccionable | FPT-420-ISO | 60
108 | Bosch Fire | Térmico direccionable | FPT-11 | 95
109 | Bosch Fire | Térmico direccionable | FDT-420 | 140
110 | Bosch Fire | Multicriterio | No disponible en portafolio
111 | Bosch Fire | Detector de llama | No disponible en portafolio
112 | Bosch Fire | Aspiración (ASD) | No disponible en portafolio
113 | Bosch Fire | Lineal de haz | D296 | 260
114 | Bosch Fire | Lineal de haz | D297 | 390
115 | Bosch Fire | Lineal de haz | D295 | 520
116 | Bosch Fire | Lineal de haz | D2422 | 780
117 | Bosch Fire | Lineal de haz | D2442 | 1140
118 | Bosch Fire | Estación manual | F220-B6R | 19
119 | Bosch Fire | Estación manual | F220-B6R-R | 25
120 | Bosch Fire | Estación manual | FDMH-265 | 35
121 | Bosch Fire | Estación manual | F220-B9R | 55
122 | Bosch Fire | Estación manual | MS-4001 | 80
123 | Bosch Fire | Sirena con estrobo | No disponible en portafolio
124 | Bosch Fire | Módulo monitoreo/relevador | FMM-104 | 45
125 | Bosch Fire | Módulo monitoreo/relevador | FMM-204 | 65
126 | Bosch Fire | Módulo monitoreo/relevador | FMR-1 | 90
127 | Bosch Fire | Módulo monitoreo/relevador | FMM-1 | 135
128 | Bosch Fire | Módulo monitoreo/relevador | FMZ-4 | 200
129 | Bosch Fire | Detector de ducto | No disponible en portafolio
130 | Bosch Fire | Aislador/base lazo | No disponible en portafolio
131 | Edwards (EST) | Panel direccionable | EST2 | 1425
132 | Edwards (EST) | Panel direccionable | EST3 | 2135
133 | Edwards (EST) | Panel direccionable | EST3X | 2850
134 | Edwards (EST) | Panel direccionable | EST4 | 4275
135 | Edwards (EST) | Panel direccionable | IO1000G | 6270
136 | Edwards (EST) | Panel convencional | IO500 | 320
137 | Edwards (EST) | Panel convencional | IO1000 | 480
138 | Edwards (EST) | Panel convencional | IO64 | 640
139 | Edwards (EST) | Panel convencional | GE-4Z | 960
140 | Edwards (EST) | Panel convencional | IO1000G-4 | 1405
141 | Edwards (EST) | Humo convencional | No disponible en portafolio
142 | Edwards (EST) | Humo direccionable | SIGA-PS | 35
143 | Edwards (EST) | Humo direccionable | SIGA-PHS | 55
144 | Edwards (EST) | Humo direccionable | SIGA-PD | 75
145 | Edwards (EST) | Humo direccionable | SIGA-PHD | 115
146 | Edwards (EST) | Humo direccionable | SIGA2-PS | 170
147 | Edwards (EST) | Térmico direccionable | SIGA-HRS | 35
148 | Edwards (EST) | Térmico direccionable | SIGA-HFD | 55
149 | Edwards (EST) | Térmico direccionable | SIGA-HRD | 75
150 | Edwards (EST) | Térmico direccionable | SIGA2-HRS | 110
151 | Edwards (EST) | Térmico direccionable | SIGA2-HFD | 165
152 | Edwards (EST) | Multicriterio | No disponible en portafolio
153 | Edwards (EST) | Detector de llama | No disponible en portafolio
154 | Edwards (EST) | Aspiración (ASD) | No disponible en portafolio
155 | Edwards (EST) | Lineal de haz | No disponible en portafolio
156 | Edwards (EST) | Estación manual | SIGA-270 | 35
157 | Edwards (EST) | Estación manual | SIGA-278 | 50
158 | Edwards (EST) | Estación manual | SIGA-278R | 70
159 | Edwards (EST) | Estación manual | SIGA2-278 | 105
160 | Edwards (EST) | Estación manual | M200-278 | 155
161 | Edwards (EST) | Sirena con estrobo | G1F-RM | 25
162 | Edwards (EST) | Sirena con estrobo | G1F-HDVM | 40
163 | Edwards (EST) | Sirena con estrobo | G1-HDVM | 55
164 | Edwards (EST) | Sirena con estrobo | G1F-RM-75 | 85
165 | Edwards (EST) | Sirena con estrobo | Genesys-HS | 125
166 | Edwards (EST) | Módulo monitoreo/relevador | SIGA-MCT1 | 40
167 | Edwards (EST) | Módulo monitoreo/relevador | SIGA-MCT2 | 65
168 | Edwards (EST) | Módulo monitoreo/relevador | SIGA-CR | 85
169 | Edwards (EST) | Módulo monitoreo/relevador | SIGA-CT1 | 130
170 | Edwards (EST) | Módulo monitoreo/relevador | SIGA-UM | 190
171 | Edwards (EST) | Detector de ducto | No disponible en portafolio
172 | Edwards (EST) | Aislador/base lazo | SIGA-IB | 20
173 | Edwards (EST) | Aislador/base lazo | SIGA2-IB | 30
174 | Edwards (EST) | Aislador/base lazo | SIGA-IB-CT2 | 40
175 | Edwards (EST) | Aislador/base lazo | SIGA-ILC | 60
176 | Edwards (EST) | Aislador/base lazo | SIGA-IC | 90
177 | Simplex (JCI) | Panel direccionable | 4006 | 1600
178 | Simplex (JCI) | Panel direccionable | 4007ES | 2400
179 | Simplex (JCI) | Panel direccionable | 4100ES | 3200
180 | Simplex (JCI) | Panel direccionable | 4100U | 4800
181 | Simplex (JCI) | Panel direccionable | 4100ES-S1 | 7040
182 | Simplex (JCI) | Panel convencional | 4005 | 390
183 | Simplex (JCI) | Panel convencional | 4006 | 585
184 | Simplex (JCI) | Panel convencional | 4007ES | 780
185 | Simplex (JCI) | Panel convencional | 4009 | 1170
186 | Simplex (JCI) | Panel convencional | 4100ES-C | 1715
187 | Simplex (JCI) | Humo convencional | No disponible en portafolio
188 | Simplex (JCI) | Humo direccionable | 4098-9714 | 40
189 | Simplex (JCI) | Humo direccionable | 4098-9733 | 65
190 | Simplex (JCI) | Humo direccionable | 4098-9754 | 85
191 | Simplex (JCI) | Humo direccionable | 4098-9711 | 130
192 | Simplex (JCI) | Humo direccionable | 4098-9756 | 190
193 | Simplex (JCI) | Térmico direccionable | 4098-9719 | 40
194 | Simplex (JCI) | Térmico direccionable | 4098-9718 | 60
195 | Simplex (JCI) | Térmico direccionable | 4098-9757 | 80
196 | Simplex (JCI) | Térmico direccionable | 4098-9717 | 125
197 | Simplex (JCI) | Térmico direccionable | 4098-9758 | 180
198 | Simplex (JCI) | Multicriterio | 4098-9754 | 45
199 | Simplex (JCI) | Multicriterio | 4098-9755 | 70
200 | Simplex (JCI) | Multicriterio | 4098-9756 | 95
201 | Simplex (JCI) | Multicriterio | TrueAlarm-MS | 140
202 | Simplex (JCI) | Multicriterio | 4098-9760 | 210
203 | Simplex (JCI) | Detector de llama | No disponible en portafolio
204 | Simplex (JCI) | Aspiración (ASD) | No disponible en portafolio
205 | Simplex (JCI) | Lineal de haz | No disponible en portafolio
206 | Simplex (JCI) | Estación manual | 4099-9003 | 35
207 | Simplex (JCI) | Estación manual | 4099-9006 | 55
208 | Simplex (JCI) | Estación manual | 4099-9020 | 75
209 | Simplex (JCI) | Estación manual | 4099-9013 | 115
210 | Simplex (JCI) | Estación manual | 2099-9204 | 170
211 | Simplex (JCI) | Sirena con estrobo | 4906-9101 | 45
212 | Simplex (JCI) | Sirena con estrobo | 4906-9127 | 70
213 | Simplex (JCI) | Sirena con estrobo | 4906-9152 | 95
214 | Simplex (JCI) | Sirena con estrobo | 4906-9227 | 140
215 | Simplex (JCI) | Sirena con estrobo | 4906-9253 | 210
216 | Simplex (JCI) | Módulo monitoreo/relevador | 4090-9001 | 45
217 | Simplex (JCI) | Módulo monitoreo/relevador | 4090-9002 | 65
218 | Simplex (JCI) | Módulo monitoreo/relevador | 4090-9003 | 90
219 | Simplex (JCI) | Módulo monitoreo/relevador | 4090-9010 | 135
220 | Simplex (JCI) | Módulo monitoreo/relevador | 4090-9022 | 200
221 | Simplex (JCI) | Detector de ducto | No disponible en portafolio
222 | Simplex (JCI) | Aislador/base lazo | No disponible en portafolio
223 | Morley-IAS (Honeywell) | Panel direccionable | MAx | 525
224 | Morley-IAS (Honeywell) | Panel direccionable | MAx-2 | 785
225 | Morley-IAS (Honeywell) | Panel direccionable | MAx-4 | 1050
226 | Morley-IAS (Honeywell) | Panel direccionable | DXc1e-ADDR | 1575
227 | Morley-IAS (Honeywell) | Panel direccionable | MAx-6 | 2310
228 | Morley-IAS (Honeywell) | Panel convencional | DXc1 | 130
229 | Morley-IAS (Honeywell) | Panel convencional | DXc2 | 195
230 | Morley-IAS (Honeywell) | Panel convencional | DXc4 | 260
231 | Morley-IAS (Honeywell) | Panel convencional | DXc6 | 390
232 | Morley-IAS (Honeywell) | Panel convencional | DXc8 | 575
233 | Morley-IAS (Honeywell) | Humo convencional | MI-PS191 | 17
234 | Morley-IAS (Honeywell) | Humo convencional | MI-PS195 | 25
235 | Morley-IAS (Honeywell) | Humo convencional | MI-PS191-ION | 30
236 | Morley-IAS (Honeywell) | Humo convencional | MI-PS199 | 50
237 | Morley-IAS (Honeywell) | Humo convencional | MI-PS-TE | 70
238 | Morley-IAS (Honeywell) | Humo direccionable | MI-PD191 | 20
239 | Morley-IAS (Honeywell) | Humo direccionable | MI-PD195 | 35
240 | Morley-IAS (Honeywell) | Humo direccionable | MI-PD199 | 45
241 | Morley-IAS (Honeywell) | Humo direccionable | MI-PD-OT | 70
242 | Morley-IAS (Honeywell) | Humo direccionable | MI-PD-TH | 105
243 | Morley-IAS (Honeywell) | Térmico direccionable | MI-HS191 | 20
244 | Morley-IAS (Honeywell) | Térmico direccionable | MI-HS195 | 30
245 | Morley-IAS (Honeywell) | Térmico direccionable | MI-HS-OT | 40
246 | Morley-IAS (Honeywell) | Térmico direccionable | MI-HS199 | 60
247 | Morley-IAS (Honeywell) | Térmico direccionable | MI-HS-TE | 90
248 | Morley-IAS (Honeywell) | Multicriterio | No disponible en portafolio
249 | Morley-IAS (Honeywell) | Detector de llama | No disponible en portafolio
250 | Morley-IAS (Honeywell) | Aspiración (ASD) | No disponible en portafolio
251 | Morley-IAS (Honeywell) | Lineal de haz | No disponible en portafolio
252 | Morley-IAS (Honeywell) | Estación manual | MI-MS7 | 19
253 | Morley-IAS (Honeywell) | Estación manual | MI-MS7R | 25
254 | Morley-IAS (Honeywell) | Estación manual | MI-MS5 | 35
255 | Morley-IAS (Honeywell) | Estación manual | MI-MS9 | 55
256 | Morley-IAS (Honeywell) | Estación manual | MI-MS-DA | 80
257 | Morley-IAS (Honeywell) | Sirena con estrobo | No disponible en portafolio
258 | Morley-IAS (Honeywell) | Módulo monitoreo/relevador | MI-RL1 | 20
259 | Morley-IAS (Honeywell) | Módulo monitoreo/relevador | MI-RL2 | 35
260 | Morley-IAS (Honeywell) | Módulo monitoreo/relevador | MI-MO1 | 45
261 | Morley-IAS (Honeywell) | Módulo monitoreo/relevador | MI-MO2 | 70
262 | Morley-IAS (Honeywell) | Módulo monitoreo/relevador | MI-RL4 | 105
263 | Morley-IAS (Honeywell) | Detector de ducto | No disponible en portafolio
264 | Morley-IAS (Honeywell) | Aislador/base lazo | No disponible en portafolio
265 | Apollo Fire Detectors | Panel direccionable | No disponible en portafolio
266 | Apollo Fire Detectors | Panel convencional | No disponible en portafolio
267 | Apollo Fire Detectors | Humo convencional | Series 65 Ión (55000-120) | 9
268 | Apollo Fire Detectors | Humo convencional | Series 65 Óptico (55000-322) | 14
269 | Apollo Fire Detectors | Humo convencional | Series 65 Térmico (55000-330) | 18
270 | Apollo Fire Detectors | Humo convencional | Orbis Óptico (ORB-OP-12001) | 25
271 | Apollo Fire Detectors | Humo convencional | Orbis Térmico (ORB-HT-12002) | 35
272 | Apollo Fire Detectors | Humo direccionable | XP95 Óptico (55000-600) | 20
273 | Apollo Fire Detectors | Humo direccionable | XP95 Ión (55000-225) | 30
274 | Apollo Fire Detectors | Humo direccionable | XP95 Óptico IS (55000-860) | 40
275 | Apollo Fire Detectors | Humo direccionable | Orbis IS Óptico (ORB-OP-10302) | 60
276 | Apollo Fire Detectors | Humo direccionable | XP95 Alta Sensibilidad (55000-700) | 90
277 | Apollo Fire Detectors | Térmico direccionable | XP95 A1R (55000-400) | 19
278 | Apollo Fire Detectors | Térmico direccionable | XP95 CS (55000-410) | 25
279 | Apollo Fire Detectors | Térmico direccionable | Discovery Térmico (58000-400) | 35
280 | Apollo Fire Detectors | Térmico direccionable | Orbis A1R (ORB-HT-11101) | 55
281 | Apollo Fire Detectors | Térmico direccionable | XP95 A2S (55000-430) | 80
282 | Apollo Fire Detectors | Multicriterio | Discovery Óptico (58000-505) | 35
283 | Apollo Fire Detectors | Multicriterio | Discovery CO/Heat (58000-575) | 50
284 | Apollo Fire Detectors | Multicriterio | Discovery Multisensor (58000-600) | 70
285 | Apollo Fire Detectors | Multicriterio | XP95 Multisensor IS (55000-880) | 105
286 | Apollo Fire Detectors | Multicriterio | Discovery Térmico Mult (58000-450) | 155
287 | Apollo Fire Detectors | Detector de llama | No disponible en portafolio
288 | Apollo Fire Detectors | Aspiración (ASD) | No disponible en portafolio
289 | Apollo Fire Detectors | Lineal de haz | Discovery Beam 5-70 m (58000-600) | 320
290 | Apollo Fire Detectors | Lineal de haz | Discovery Beam IR3 (58000-620) | 480
291 | Apollo Fire Detectors | Lineal de haz | Beam 5-100 m (58000-650) | 640
292 | Apollo Fire Detectors | Lineal de haz | Beam Mini (58000-680) | 960
293 | Apollo Fire Detectors | Lineal de haz | Beam II (58000-690) | 1405
294 | Apollo Fire Detectors | Estación manual | No disponible en portafolio
295 | Apollo Fire Detectors | Sirena con estrobo | No disponible en portafolio
296 | Apollo Fire Detectors | Módulo monitoreo/relevador | XP95 I/O (55000-722) | 30
297 | Apollo Fire Detectors | Módulo monitoreo/relevador | XP95 Monitor (55000-406) | 50
298 | Apollo Fire Detectors | Módulo monitoreo/relevador | XP95 Switch Monitor (55000-590) | 65
299 | Apollo Fire Detectors | Módulo monitoreo/relevador | XP95 Control (55000-742) | 100
300 | Apollo Fire Detectors | Módulo monitoreo/relevador | Discovery I/O (58000-720) | 145
301 | Apollo Fire Detectors | Detector de ducto | No disponible en portafolio
302 | Apollo Fire Detectors | Aislador/base lazo | XP95 Aisladora (45681-279) | 12
303 | Apollo Fire Detectors | Aislador/base lazo | XP95 Aisladora IS (45681-290) | 18
304 | Apollo Fire Detectors | Aislador/base lazo | Discovery Aisladora (45681-295) | 20
305 | Apollo Fire Detectors | Aislador/base lazo | XP95 Aislador (55000-580) | 35
306 | Apollo Fire Detectors | Aislador/base lazo | Orbis Aisladora (ORB-BA-12101) | 50
307 | Hochiki | Panel direccionable | No disponible en portafolio
308 | Hochiki | Panel convencional | No disponible en portafolio
309 | Hochiki | Humo convencional | SLV-E | 11
310 | Hochiki | Humo convencional | SLK-E | 16
311 | Hochiki | Humo convencional | SLG-E | 20
312 | Hochiki | Humo convencional | SLL-E | 30
313 | Hochiki | Humo convencional | DFJ-E | 45
314 | Hochiki | Humo direccionable | ALN-V | 20
315 | Hochiki | Humo direccionable | ALG-V | 30
316 | Hochiki | Humo direccionable | ALV-V | 45
317 | Hochiki | Humo direccionable | ACA-V | 65
318 | Hochiki | Humo direccionable | ALN-VX | 100
319 | Hochiki | Térmico direccionable | ATJ-E | 20
320 | Hochiki | Térmico direccionable | ATG-E | 30
321 | Hochiki | Térmico direccionable | ATV-V | 40
322 | Hochiki | Térmico direccionable | ATJ-EX | 60
323 | Hochiki | Térmico direccionable | ATJ-E-CS | 85
324 | Hochiki | Multicriterio | No disponible en portafolio
325 | Hochiki | Detector de llama | No disponible en portafolio
326 | Hochiki | Aspiración (ASD) | No disponible en portafolio
327 | Hochiki | Lineal de haz | No disponible en portafolio
328 | Hochiki | Estación manual | HCP-1004-SC | 25
329 | Hochiki | Estación manual | HCP-1004-R | 35
330 | Hochiki | Estación manual | HCP-1004-K | 50
331 | Hochiki | Estación manual | HCP-1006 | 75
332 | Hochiki | Estación manual | HCP-1004-DA | 110
333 | Hochiki | Sirena con estrobo | CHQ-WS2 | 30
334 | Hochiki | Sirena con estrobo | CHQ-WSB | 45
335 | Hochiki | Sirena con estrobo | CHQ-WS2/SI | 60
336 | Hochiki | Sirena con estrobo | CHQ-WS3 | 90
337 | Hochiki | Sirena con estrobo | CHQ-WS2/WP | 135
338 | Hochiki | Módulo monitoreo/relevador | CHQ-RC | 25
339 | Hochiki | Módulo monitoreo/relevador | CHQ-MON | 40
340 | Hochiki | Módulo monitoreo/relevador | CHQ-RC/SI | 55
341 | Hochiki | Módulo monitoreo/relevador | CHQ-CM | 85
342 | Hochiki | Módulo monitoreo/relevador | CHQ-RC-2 | 125
343 | Hochiki | Detector de ducto | DCH-100 | 80
344 | Hochiki | Detector de ducto | DCH-200 | 120
345 | Hochiki | Detector de ducto | DCH-300 | 165
346 | Hochiki | Detector de ducto | DCH-100-E | 245
347 | Hochiki | Detector de ducto | DCH-400 | 360
348 | Hochiki | Aislador/base lazo | YBN-R/3-ISO | 11
349 | Hochiki | Aislador/base lazo | YBN-R/3-ISO/SI | 16
350 | Hochiki | Aislador/base lazo | YBN-R/4-ISO | 20
351 | Hochiki | Aislador/base lazo | CHQ-IB | 30
352 | Hochiki | Aislador/base lazo | YBN-R/3-ISO-B | 45
353 | System Sensor | Panel direccionable | No disponible en portafolio
354 | System Sensor | Panel convencional | No disponible en portafolio
355 | System Sensor | Humo convencional | i3 2WTA-B | 13
356 | System Sensor | Humo convencional | i3 2WTAB | 20
357 | System Sensor | Humo convencional | i3 4WTAB | 25
358 | System Sensor | Humo convencional | i3 2WTR-B | 35
359 | System Sensor | Humo convencional | PC1216 | 55
360 | System Sensor | Humo direccionable | No disponible en portafolio
361 | System Sensor | Térmico direccionable | No disponible en portafolio
362 | System Sensor | Multicriterio | No disponible en portafolio
363 | System Sensor | Detector de llama | No disponible en portafolio
364 | System Sensor | Aspiración (ASD) | No disponible en portafolio
365 | System Sensor | Lineal de haz | BEAM1224 | 310
366 | System Sensor | Lineal de haz | BEAM1224S | 465
367 | System Sensor | Lineal de haz | BEAM2000 | 620
368 | System Sensor | Lineal de haz | BEAM1224-24 | 930
369 | System Sensor | Lineal de haz | BEAM-EX | 1360
370 | System Sensor | Estación manual | No disponible en portafolio
371 | System Sensor | Sirena con estrobo | P2RL | 25
372 | System Sensor | Sirena con estrobo | P2RLK | 40
373 | System Sensor | Sirena con estrobo | P2RK | 50
374 | System Sensor | Sirena con estrobo | P2RL-75 | 80
375 | System Sensor | Sirena con estrobo | P4RL | 115
376 | System Sensor | Módulo monitoreo/relevador | No disponible en portafolio
377 | System Sensor | Detector de ducto | D4120 | 95
378 | System Sensor | Detector de ducto | D4120P | 145
379 | System Sensor | Detector de ducto | D4S | 195
380 | System Sensor | Detector de ducto | D4120-24 | 290
381 | System Sensor | Detector de ducto | InnovairFlex-D4S | 425
382 | System Sensor | Aislador/base lazo | No disponible en portafolio
383 | GST | Panel direccionable | GST200 | 490
384 | GST | Panel direccionable | GST5000 | 735
385 | GST | Panel direccionable | GST500 | 980
386 | GST | Panel direccionable | GST10000 | 1470
387 | GST | Panel direccionable | GST5000-2L | 2155
388 | GST | Panel convencional | GST200 | 145
389 | GST | Panel convencional | GST200-2 | 220
390 | GST | Panel convencional | GST400 | 295
391 | GST | Panel convencional | GST100 | 440
392 | GST | Panel convencional | GST200-4 | 645
393 | GST | Humo convencional | JTY-GD-G3 | 8
394 | GST | Humo convencional | JTY-GD-3000 | 12
395 | GST | Humo convencional | JTY-GD-G3T | 16
396 | GST | Humo convencional | JTY-GD-HA | 20
397 | GST | Humo convencional | JTY-GD-G5 | 35
398 | GST | Humo direccionable | JTY-GD-GST5000 | 14
399 | GST | Humo direccionable | JTY-GD-GST9611 | 20
400 | GST | Humo direccionable | JTY-GD-GST5000B | 25
401 | GST | Humo direccionable | JTY-GD-GST5000C | 40
402 | GST | Humo direccionable | JTY-GD-GST5001 | 60
403 | GST | Térmico direccionable | JTW-ZDM-GST85B | 13
404 | GST | Térmico direccionable | JTW-ZCD-G3N | 20
405 | GST | Térmico direccionable | JTW-ZDM-GST85A | 25
406 | GST | Térmico direccionable | JTW-BD-GST9612 | 35
407 | GST | Térmico direccionable | JTW-ZDM-GST85C | 55
408 | GST | Multicriterio | No disponible en portafolio
409 | GST | Detector de llama | No disponible en portafolio
410 | GST | Aspiración (ASD) | No disponible en portafolio
411 | GST | Lineal de haz | No disponible en portafolio
412 | GST | Estación manual | J-SAP-M-GST9113 | 11
413 | GST | Estación manual | J-SAP-M-GST9112 | 16
414 | GST | Estación manual | J-SAP-M-GST9115 | 20
415 | GST | Estación manual | J-SAP-M-9113R | 30
416 | GST | Estación manual | J-SAP-M-GST9116 | 45
417 | GST | Sirena con estrobo | HX-100B | 14
418 | GST | Sirena con estrobo | HX-100F | 20
419 | GST | Sirena con estrobo | HX-100D | 25
420 | GST | Sirena con estrobo | HX-200B | 40
421 | GST | Sirena con estrobo | HX-100B/T | 60
422 | GST | Módulo monitoreo/relevador | GST-LD-KZ014 | 16
423 | GST | Módulo monitoreo/relevador | GST-LD-KZ014R | 20
424 | GST | Módulo monitoreo/relevador | GST-LD-KZ016 | 30
425 | GST | Módulo monitoreo/relevador | GST-LD-KZ014B | 45
426 | GST | Módulo monitoreo/relevador | GST-LD-KZ018 | 70
427 | GST | Detector de ducto | No disponible en portafolio
428 | GST | Aislador/base lazo | No disponible en portafolio
429 | Fire-Lite (Honeywell) | Panel direccionable | MS-9200UDLS | 575
430 | Fire-Lite (Honeywell) | Panel direccionable | ES-50X | 860
431 | Fire-Lite (Honeywell) | Panel direccionable | ES-200X | 1150
432 | Fire-Lite (Honeywell) | Panel direccionable | MS-9050UD-ADDR | 1725
433 | Fire-Lite (Honeywell) | Panel direccionable | ES-200X-2L | 2530
434 | Fire-Lite (Honeywell) | Panel convencional | MS-4 | 260
435 | Fire-Lite (Honeywell) | Panel convencional | MS-5UD-3 | 390
436 | Fire-Lite (Honeywell) | Panel convencional | MS-10UD-7 | 520
437 | Fire-Lite (Honeywell) | Panel convencional | MS-9050UD | 780
438 | Fire-Lite (Honeywell) | Panel convencional | MS-9200UDLS-C | 1140
439 | Fire-Lite (Honeywell) | Humo convencional | No disponible en portafolio
440 | Fire-Lite (Honeywell) | Humo direccionable | No disponible en portafolio
441 | Fire-Lite (Honeywell) | Térmico direccionable | No disponible en portafolio
442 | Fire-Lite (Honeywell) | Multicriterio | No disponible en portafolio
443 | Fire-Lite (Honeywell) | Detector de llama | No disponible en portafolio
444 | Fire-Lite (Honeywell) | Aspiración (ASD) | No disponible en portafolio
445 | Fire-Lite (Honeywell) | Lineal de haz | No disponible en portafolio
446 | Fire-Lite (Honeywell) | Estación manual | BG-12 | 25
447 | Fire-Lite (Honeywell) | Estación manual | BG-12LX | 40
448 | Fire-Lite (Honeywell) | Estación manual | BG-12LO | 55
449 | Fire-Lite (Honeywell) | Estación manual | BG-12LX-A | 85
450 | Fire-Lite (Honeywell) | Estación manual | BG-12DLX | 125
451 | Fire-Lite (Honeywell) | Sirena con estrobo | No disponible en portafolio
452 | Fire-Lite (Honeywell) | Módulo monitoreo/relevador | FRM-1 | 30
453 | Fire-Lite (Honeywell) | Módulo monitoreo/relevador | FMM-1 | 50
454 | Fire-Lite (Honeywell) | Módulo monitoreo/relevador | FZM-1 | 65
455 | Fire-Lite (Honeywell) | Módulo monitoreo/relevador | FRM-2 | 100
456 | Fire-Lite (Honeywell) | Módulo monitoreo/relevador | FMM-101 | 145
457 | Fire-Lite (Honeywell) | Detector de ducto | No disponible en portafolio
458 | Fire-Lite (Honeywell) | Aislador/base lazo | No disponible en portafolio
459 | Zeta Alarm Systems | Panel direccionable | Premier 4Z | 155
460 | Zeta Alarm Systems | Panel direccionable | Premier 8Z | 230
461 | Zeta Alarm Systems | Panel direccionable | Premier Plus 4 | 310
462 | Zeta Alarm Systems | Panel direccionable | Premier M | 465
463 | Zeta Alarm Systems | Panel direccionable | Premier 12Z | 680
464 | Zeta Alarm Systems | Panel convencional | Premier AL2 | 80
465 | Zeta Alarm Systems | Panel convencional | Premier AL4 | 120
466 | Zeta Alarm Systems | Panel convencional | Premier AL8 | 165
467 | Zeta Alarm Systems | Panel convencional | Premier EX-4 | 245
468 | Zeta Alarm Systems | Panel convencional | Premier AL12 | 360
469 | Zeta Alarm Systems | Humo convencional | Fyrey Extra MkII Óptico | 8
470 | Zeta Alarm Systems | Humo convencional | Fyrey Extra MkII Iónico | 12
471 | Zeta Alarm Systems | Humo convencional | Fyrey Óptico | 16
472 | Zeta Alarm Systems | Humo convencional | Fyrey Térmico A1R | 20
473 | Zeta Alarm Systems | Humo convencional | Fyrey Extra Térmico CS | 35
474 | Zeta Alarm Systems | Humo direccionable | No disponible en portafolio
475 | Zeta Alarm Systems | Térmico direccionable | No disponible en portafolio
476 | Zeta Alarm Systems | Multicriterio | No disponible en portafolio
477 | Zeta Alarm Systems | Detector de llama | No disponible en portafolio
478 | Zeta Alarm Systems | Aspiración (ASD) | No disponible en portafolio
479 | Zeta Alarm Systems | Lineal de haz | No disponible en portafolio
480 | Zeta Alarm Systems | Estación manual | CP9 | 9
481 | Zeta Alarm Systems | Estación manual | CP9-R | 14
482 | Zeta Alarm Systems | Estación manual | CP9-DA | 18
483 | Zeta Alarm Systems | Estación manual | CP9-K | 25
484 | Zeta Alarm Systems | Estación manual | CP9-WP | 35
485 | Zeta Alarm Systems | Sirena con estrobo | ZSB-E | 17
486 | Zeta Alarm Systems | Sirena con estrobo | ZSB-EX | 25
487 | Zeta Alarm Systems | Sirena con estrobo | ZSB-E/WP | 30
488 | Zeta Alarm Systems | Sirena con estrobo | ZSB-E-75 | 50
489 | Zeta Alarm Systems | Sirena con estrobo | ZSB-E-15 | 70
490 | Zeta Alarm Systems | Módulo monitoreo/relevador | No disponible en portafolio
491 | Zeta Alarm Systems | Detector de ducto | No disponible en portafolio
492 | Zeta Alarm Systems | Aislador/base lazo | No disponible en portafolio
493 | Gent (Honeywell) | Panel direccionable | Vigilon Compact | 660
494 | Gent (Honeywell) | Panel direccionable | Vigilon Compact Plus | 990
495 | Gent (Honeywell) | Panel direccionable | Vigilon | 1320
496 | Gent (Honeywell) | Panel direccionable | Vigilon Plus | 1980
497 | Gent (Honeywell) | Panel direccionable | Gent GB-4L | 2900
498 | Gent (Honeywell) | Panel convencional | Vigilon Compact | 260
499 | Gent (Honeywell) | Panel convencional | Vigilon Compact Plus | 390
500 | Gent (Honeywell) | Panel convencional | Vigilon 2L | 520
501 | Gent (Honeywell) | Panel convencional | Vigilon 4L | 780
502 | Gent (Honeywell) | Panel convencional | Vigilon-EX | 1140
503 | Gent (Honeywell) | Humo convencional | No disponible en portafolio
504 | Gent (Honeywell) | Humo direccionable | S-Quad Óptico (SQA-SO) | 45
505 | Gent (Honeywell) | Humo direccionable | S-Quad Óptico Aislado (SQA-SO-ISO) | 65
506 | Gent (Honeywell) | Humo direccionable | S-Quad Óptico VOX (SQA-SO-V) | 90
507 | Gent (Honeywell) | Humo direccionable | S-Quad Óptico Strobe (SQA-SO-ST) | 135
508 | Gent (Honeywell) | Humo direccionable | S-Quad Óptico Sounder (SQA-SO-S) | 200
509 | Gent (Honeywell) | Térmico direccionable | No disponible en portafolio
510 | Gent (Honeywell) | Multicriterio | S-Quad Multisensor (SQ-MC) | 55
511 | Gent (Honeywell) | Multicriterio | S-Quad Multisensor VOX (SQ-MC-V) | 85
512 | Gent (Honeywell) | Multicriterio | S-Quad Multisensor Aislado (SQ-MC-ISO) | 115
513 | Gent (Honeywell) | Multicriterio | S-Quad Multisensor Strobe (SQ-MC-ST) | 175
514 | Gent (Honeywell) | Multicriterio | S-Quad Multisensor Sounder (SQ-MC-S) | 255
515 | Gent (Honeywell) | Detector de llama | No disponible en portafolio
516 | Gent (Honeywell) | Aspiración (ASD) | No disponible en portafolio
517 | Gent (Honeywell) | Lineal de haz | No disponible en portafolio
518 | Gent (Honeywell) | Estación manual | SQA-CP | 25
519 | Gent (Honeywell) | Estación manual | SQA-CP-K | 40
520 | Gent (Honeywell) | Estación manual | SQA-CP-DA | 50
521 | Gent (Honeywell) | Estación manual | SQA-CP-ISO | 80
522 | Gent (Honeywell) | Estación manual | SQA-CP-WP | 115
523 | Gent (Honeywell) | Sirena con estrobo | SQ-SS | 40
524 | Gent (Honeywell) | Sirena con estrobo | SQ-SS-75 | 65
525 | Gent (Honeywell) | Sirena con estrobo | SQ-SS-WP | 85
526 | Gent (Honeywell) | Sirena con estrobo | SQ-SS-VOX | 130
527 | Gent (Honeywell) | Sirena con estrobo | SQ-SS-30 | 190
528 | Gent (Honeywell) | Módulo monitoreo/relevador | VIO | 35
529 | Gent (Honeywell) | Módulo monitoreo/relevador | VIO-R | 50
530 | Gent (Honeywell) | Módulo monitoreo/relevador | VIO-2 | 70
531 | Gent (Honeywell) | Módulo monitoreo/relevador | VIO-ISO | 105
532 | Gent (Honeywell) | Módulo monitoreo/relevador | VIO-B | 155
533 | Gent (Honeywell) | Detector de ducto | No disponible en portafolio
534 | Gent (Honeywell) | Aislador/base lazo | No disponible en portafolio
535 | Xtralis (Honeywell) | Panel direccionable | No disponible en portafolio
536 | Xtralis (Honeywell) | Panel convencional | No disponible en portafolio
537 | Xtralis (Honeywell) | Humo convencional | No disponible en portafolio
538 | Xtralis (Honeywell) | Humo direccionable | No disponible en portafolio
539 | Xtralis (Honeywell) | Térmico direccionable | No disponible en portafolio
540 | Xtralis (Honeywell) | Multicriterio | No disponible en portafolio
541 | Xtralis (Honeywell) | Detector de llama | No disponible en portafolio
542 | Xtralis (Honeywell) | Aspiración (ASD) | VESDA VLC-505 | 2200
543 | Xtralis (Honeywell) | Aspiración (ASD) | VESDA VLC-500 | 3300
544 | Xtralis (Honeywell) | Aspiración (ASD) | VESDA VEP-A00-P | 4400
545 | Xtralis (Honeywell) | Aspiración (ASD) | VESDA VLP-000 | 6600
546 | Xtralis (Honeywell) | Aspiración (ASD) | VESDA-E VEU | 9680
547 | Xtralis (Honeywell) | Lineal de haz | No disponible en portafolio
548 | Xtralis (Honeywell) | Estación manual | No disponible en portafolio
549 | Xtralis (Honeywell) | Sirena con estrobo | No disponible en portafolio
550 | Xtralis (Honeywell) | Módulo monitoreo/relevador | No disponible en portafolio
551 | Xtralis (Honeywell) | Detector de ducto | VESDA VAT | 1200
552 | Xtralis (Honeywell) | Detector de ducto | VESDA VLT | 1800
553 | Xtralis (Honeywell) | Detector de ducto | VESDA VAD | 2400
554 | Xtralis (Honeywell) | Detector de ducto | VAT-E | 3600
555 | Xtralis (Honeywell) | Detector de ducto | VLT-E | 5280
556 | Xtralis (Honeywell) | Aislador/base lazo | No disponible en portafolio
557 | Det-Tronics | Panel direccionable | No disponible en portafolio
558 | Det-Tronics | Panel convencional | No disponible en portafolio
559 | Det-Tronics | Humo convencional | No disponible en portafolio
560 | Det-Tronics | Humo direccionable | No disponible en portafolio
561 | Det-Tronics | Térmico direccionable | No disponible en portafolio
562 | Det-Tronics | Multicriterio | No disponible en portafolio
563 | Det-Tronics | Detector de llama | X3301 | 725
564 | Det-Tronics | Detector de llama | X3301-EX | 1085
565 | Det-Tronics | Detector de llama | X5200 | 1450
566 | Det-Tronics | Detector de llama | X9800 | 2175
567 | Det-Tronics | Detector de llama | X3301-MT | 3190
568 | Det-Tronics | Aspiración (ASD) | No disponible en portafolio
569 | Det-Tronics | Lineal de haz | No disponible en portafolio
570 | Det-Tronics | Estación manual | No disponible en portafolio
571 | Det-Tronics | Sirena con estrobo | No disponible en portafolio
572 | Det-Tronics | Módulo monitoreo/relevador | No disponible en portafolio
573 | Det-Tronics | Detector de ducto | No disponible en portafolio
574 | Det-Tronics | Aislador/base lazo | No disponible en portafolio
575 | Fire Sentry (Honeywell) | Panel direccionable | No disponible en portafolio
576 | Fire Sentry (Honeywell) | Panel convencional | No disponible en portafolio
577 | Fire Sentry (Honeywell) | Humo convencional | No disponible en portafolio
578 | Fire Sentry (Honeywell) | Humo direccionable | No disponible en portafolio
579 | Fire Sentry (Honeywell) | Térmico direccionable | No disponible en portafolio
580 | Fire Sentry (Honeywell) | Multicriterio | No disponible en portafolio
581 | Fire Sentry (Honeywell) | Detector de llama | FS-24X | 640
582 | Fire Sentry (Honeywell) | Detector de llama | FS-20X | 960
583 | Fire Sentry (Honeywell) | Detector de llama | FS-10X | 1280
584 | Fire Sentry (Honeywell) | Detector de llama | FS-24X-EX | 1920
585 | Fire Sentry (Honeywell) | Detector de llama | FS-OPX | 2815
586 | Fire Sentry (Honeywell) | Aspiración (ASD) | No disponible en portafolio
587 | Fire Sentry (Honeywell) | Lineal de haz | No disponible en portafolio
588 | Fire Sentry (Honeywell) | Estación manual | No disponible en portafolio
589 | Fire Sentry (Honeywell) | Sirena con estrobo | No disponible en portafolio
590 | Fire Sentry (Honeywell) | Módulo monitoreo/relevador | No disponible en portafolio
591 | Fire Sentry (Honeywell) | Detector de ducto | No disponible en portafolio
592 | Fire Sentry (Honeywell) | Aislador/base lazo | No disponible en portafolio
Subtotal B — SADI (USD) | [6 empty] | 0
C. Equipamiento común — Baterías, fuentes, gabinetes, cableado, monitoreo (60 modelos)
N° | Marca | Categoría | Modelo | Precio Unit. (USD) | Cantidad | Descuento | Subtotal (USD) | Notas
1 | Yuasa | Baterías de respaldo | NP7-12 | 24
2 | Vision | Baterías de respaldo | CP1270 | 19
3 | Enersys | Baterías de respaldo | NP18-12 | 38
4 | Mighty Max | Baterías de respaldo | ML26-12 | 52
5 | Leoch | Baterías de respaldo | LP12-55 | 95
6 | Power-Sonic | Baterías de respaldo | PS-6120 | 28
7 | Yuasa | Baterías de respaldo | NP2.1-12 | 14
8 | Enersys | Baterías de respaldo | HX+ 12-55 | 118
9 | Altronix | Fuentes de poder | AL600UL | 148
10 | Altronix | Fuentes de poder | AL125UL | 62
11 | Mean Well | Fuentes de poder | LRS-50-12 | 18
12 | Mean Well | Fuentes de poder | LRS-100-12 | 24
13 | Mean Well | Fuentes de poder | LRS-150-24 | 32
14 | Secutron | Fuentes de poder | ACPS-510 | 265
15 | Altronix | Fuentes de poder | AL624UL24 | 155
16 | Secutron | Gabinetes y canastillas | GB-ROJO-2 | 65
17 | Secutron | Gabinetes y canastillas | GB-ROJO-3 | 95
18 | Honeywell Security | Gabinetes y canastillas | CA-VISTA | 22
19 | Hoffman | Gabinetes y canastillas | A-Series 201208 | 120
20 | Hoffman | Gabinetes y canastillas | A-Series 302008 | 130
21 | Secutron | Gabinetes y canastillas | LOCKOUT-KIT | 18
22 | Universal | Gabinetes y canastillas | BANDEJA-BAT | 15
23 | General Cable | Cableado y conductores | FPL 18/2 ROJO 305m | 42
24 | General Cable | Cableado y conductores | FPLR 18/2 ROJO 305m | 48
25 | General Cable | Cableado y conductores | FPL 18/6 GRIS 305m | 58
26 | General Cable | Cableado y conductores | FPLR 22/4 ROJO 305m | 52
27 | Ubiquiti | Cableado y conductores | Cat6 UTP CMX 305m | 65
28 | Generic | Cableado y conductores | CINTA-AISL 3M | 12
29 | Wago | Cableado y conductores | 221-413 (pack ×50) | 28
30 | Panduit | Cableado y conductores | CANA-25×16 2m | 8
31 | SOLO | Herramientas y pruebas | SOLO 330 | 148
32 | SOLO | Herramientas y pruebas | SOLO 100 | 78
33 | SOLO | Herramientas y pruebas | SOLO A3 | 14
34 | Testifire | Herramientas y pruebas | TESTIFIRE 1001-001 | 320
35 | Fluke | Herramientas y pruebas | 117 | 219
36 | TIS | Herramientas y pruebas | PRO-CABLE | 32
37 | IDEAL | Herramientas y pruebas | VDV II | 95
38 | Klein Tools | Herramientas y pruebas | KANGOO-POCKET | 28
39 | Sur-Gard | Comunicación y monitoreo | SG-DRL3-IP | 1895
40 | Sur-Gard | Comunicación y monitoreo | SG-System5 | 2400
41 | Satel | Comunicación y monitoreo | GSM-X LTE | 135
42 | Paradox | Comunicación y monitoreo | GSM3500 | 88
43 | Bold Communications | Comunicación y monitoreo | MANITOU-GEO | 1500
44 | Zyxel | Comunicación y monitoreo | USG FLEX 100 | 185
45 | APC | Comunicación y monitoreo | SRT1000XLA | 720
46 | STI | Accesorios de instalación | STI-1100 | 28
47 | Apollo | Accesorios de instalación | Base 45681-205 | 6
48 | System Sensor | Accesorios de instalación | Base B210LP | 6
49 | STI | Accesorios de instalación | STI-9710 | 22
50 | Generic | Accesorios de instalación | IMAN-NEO-25 | 9
51 | Generic | Accesorios de instalación | CAJA-OCTO-4 | 6
52 | Generic | Accesorios de instalación | SELLO-PRENSA-20 | 12
53 | Brady | Accesorios de instalación | KIT-ETIQUETAS | 15
54 | Generic | Accesorios de instalación | TORN-KIT-ALM | 8
55 | Ditek | Protección eléctrica | DTK-120HW | 22
56 | Ditek | Protección eléctrica | DTK-MRJPOE | 35
57 | Littelfuse | Protección eléctrica | FUS-KIT-3AG | 9
58 | Ditek | Protección eléctrica | DTK-412HW | 24
59 | Generic | Protección eléctrica | SUP-SIRENA-12 | 6
60 | APC | Protección eléctrica | SRT750XLI | 385
Subtotal C — Equipamiento (USD) | [6 empty] | 0
TOTAL GENERAL COTIZADO (USD) | [6 empty] | 0
Ítems cotizados: |  | 0
Monto total con descuentos (USD): |  | 0
Instrucciones: complete los datos del encabezado; en las secciones A (SACI), B (SADI) y C (equipamiento) ingrese Cantidad y Descuento (0%–90%) por ítem; Subtotales y TOTAL GENERAL se calculan automáticamente. Los precios unitarios provienen de las hojas Base de Datos SACI/SADI y Equipamiento (columna Precio Ref.), donde puede editarlos. Precios referenciales en USD.